## funeraria sin mobiliario
PRESUPUESTO No.
DESCRIPCIÓN DE LOS TRABAJOS: |  | CONSTRUCCIÓN FUNERARIA NUEVA ESPERANZA
DIRECCIÓN:
CIRCUNSCRIPCIÓN |  | LOS GUARICANOS
MUNICIPIO |  | SANTO DOMINGO NORTE
FECHA DE ELABORACIÓN: |  | 2022-05-25
No. | DESCRIPCIÓN | CANT. | UND | P.U | VALOR | TOTAL
1 | TRABAJO GENERALES
1.01 | Replanteo general | 857.12 | M2 |  | 0
1.02 | Control topografico | 2 | VISITAS |  | 0
1.03 | Letrero de la obra | 1 | P.A |  | 0
1.04 | Caseta de materiales | 1 | P.A |  | 0
1.05 | Estudio de suelo (Pago a contra factura) | 1 | P.A |  | 0
1.06 | Limpieza final y periodica | 1 | P.A |  | 0
1.07 | Fumigación de Área | 857.12 | M2 |  | 0
1.08 | Recomendaciones estudio de suelo | 1 | P.A. |  | 0
0
2 | MOVIMIENTO DE TIERRA
2.01 | Adecuacion de Terreno | 1 | P.A. |  | 0
2.02 | Excavaciones para zapatas | 133.11 | M3 |  | 0
2.03 | Excavaciones para Columnas | 38 | M3 |  | 0
2.04 | Relleno de reposición | 57 | M3 |  | 0
2.05 | Relleno Compactado e=0.30 | 45 | M3 |  | 0
2.06 | Bote de material de excavación | 114.11 | M3 |  | 0
0
3 | HORMIGÓN ARMADO EN:
3.01 | Zapata de muro de 0.20 m (0.6*0.23) m, (5Ø3/8"+ estribo 3/8"@0.15m), Hormigon Industrial 210 kg/cm2 | 39.93 | M3 |  | 0
3.02 | Zapata de columnas ZC1 (1*1*0.40)m, (Ø1/2"@ 0.15 m, A.D ), Hormigon Industrial 210 kg/cm2, 38 unds | 14.4 | M3 |  | 0
3.03 | Zapata de columnas ZC2 (1.5*1.5*0.40)m, (Ø1/2"@ 0.15 m, A.D ), Hormigon Industrial 210 kg/cm2, 38 unds | 1.8 | M3 |  | 0
3.04 | Columnas C1 (0.2 x 0.2) 4Ø1/2"+ est. Ø3/8"@0.15 m, Hormigon Industrial 210 kg/cm2 | 6.84 | M3 |  | 0
3.05 | Columnas C2 (0.25 x 0.25) 8Ø1/2"+ est. Ø3/8"@0.15 m, Hormigon Industrial 210 kg/cm2 | 0.5625 | M3 |  | 0
3.06 | Dintel D1 (0.2X0.40) m, (3Ø 3/8''+2Ø1/2"est. 3/8"Ø @0.15 m), Hormigon industrial 210 kg/cm2 | 4.904 | M3 |  | 0
3.07 | Vigas V1X (0.20 x 0.40) 3Ø3/4"+2Ø1/2"+ est. Ø3/8"@0.15 m. Hormigon industrial 210 kg/cm2 | 0.4 | M3 |  | 0
3.08 | Vigas V2x (0.2 x 0.4) 3Ø1/2"+2Ø3/4"+adcionales 4Ø1/2"+ est. Ø3/8"@0.15 m. Hormigon industrial 210 kg/cm2 | 1.136 | M3 |  | 0
3.09 | Vigas V3x (0.20 x 0.40) 3Ø3/4"+2Ø1/2"+ est. Ø3/8"@0.15 m. Hormigon industrial 210 kg/cm2 | 0.4 | M3 |  | 0
3.1 | Vigas V4x (0.20 x 0.40) 3Ø3/4"+2Ø1/2"+ est. Ø3/8"@0.15 m. Hormigon industrial 210 kg/cm2 | 0.4 | M3 |  | 0
3.11 | Vigas V5x (0.2 x 0.4) 2Ø1/2"+3Ø3/4"+adcionales 4Ø1/2"+ est. Ø3/8"@0.15 m. Hormigon industrial 210 kg/cm2 | 1.136 | M3 |  | 0
3.12 | Vigas V6x (0.2 x 0.4) 3Ø1/2"+2Ø3/4"+adcionales 4Ø1/2"+ est. Ø3/8"@0.15 m. Hormigon industrial 210 kg/cm2 | 1.504 | M3 |  | 0
3.13 | Vigas V7x (0.2 x 0.4) 3Ø1/2"+2Ø3/4"+adcionales 3Ø3/4"+ est. Ø3/8"@0.15 m. Hormigon industrial 210 kg/cm2 | 0.784 | M3 |  | 0
3.14 | Vigas V1y (0.2 x 0.4) 3Ø1/2"+2Ø3/4"+adcionales 3Ø3/4"+ est. Ø3/8"@0.15 m. Hormigon industrial 210 kg/cm2 | 0.784 | M3 |  | 0
3.15 | Vigas V2y (0.20 x 0.40) 3Ø3/4"+2Ø1/2"+ est. Ø3/8"@0.15 m. Hormigon industrial 210 kg/cm2 | 0.4 | M3 |  | 0
3.16 | Vigas V3y (0.20 x 0.40) 3Ø3/4"+2Ø1/2"+ est. Ø3/8"@0.15 m. Hormigon industrial 210 kg/cm2 | 0.4 | M3 |  | 0
3.17 | Vigas V4y (0.2 x 0.4) 3Ø1/2"+2Ø3/4"+adcionales 4Ø1/2"+ est. Ø3/8"@0.15 m. Hormigon industrial 210 kg/cm2 | 1.504 | M3 |  | 0
3.18 | Vigas V5y (0.2 x 0.4) 3Ø1/2"+2Ø3/4"+adcionales 2Ø1/2"+ est. Ø3/8"@0.15 m. Hormigon industrial 210 kg/cm2 | 1.104 | M3 |  | 0 |  | *
3.19 | Vigas V6y (0.2 x 0.4) 3Ø1/2"+2Ø3/4"+adcionales 2Ø1/2"+ est. Ø3/8"@0.15 m. Hormigon industrial 210 kg/cm2 | 1.104 | M3 |  | 0 |  | *
3.2 | Vigas V7y (0.20 x 0.40) 3Ø3/4"+2Ø1/2"+ est. Ø3/8"@0.15 m. Hormigon industrial 210 kg/cm2 | 0.4 | M3 |  | 0
3.21 | Vigas V8y (0.20 x 0.40) 3Ø3/4"+2Ø1/2"+ est. Ø3/8"@0.15 m. Hormigon industrial 210 kg/cm2 | 0.4 | M3 |  | 0
3.22 | Viga VA BNP (0.2X0.20)m, (4Ø3/8"+est. 3/8"@.20m), Hormigon industrial 210 kg/cm2 | 8.874 | M3 |  | 0
3.23 | Viga VA SNP (0.2X0.20)m, (4Ø3/8"+est. 3/8"@.20m), Hormigon industrial 210 kg/cm2 | 8.874 | M3 |  | 0
3.24 | Losa espesor 14cm, Hormigon industrial 210 kg/cm2 | 74.0635 | M3 |  | 0
3.25 | Rampa de Escalera | 0.8064 | M3 |  | 0
0
4 | MUROS DE BLOQUES
4.01 | Muros de Bloques 8" BNP con Ø3/8" a 0.60m (h=0.40 m) | 88.74 | M2 |  | 0
4.02 | Muros de Bloques 8" SNP con Ø3/8" a 0.60 m | 749.21 | M2 |  | 0
4.03 | Muros de Bloques 4" SNP con Ø3/8" a 0.8 m | 17.48 | M2 |  | 0
0
5 | TERMINACIÓN DE SUPERFICIES
5.01 | Pañete liso en muros interiores y exteriores | 1533.38 | M2 |  | 0
5.02 | Pañete en vigas, columnas y dinteles | 116.325 | M2 |  | 0
5.03 | Pañete de techos | 617.1958 | M2 |  | 0
5.04 | Fraguache | 733.5208 | M2 |  | 0
5.05 | Cantos en general | 260 | ML |  | 0
5.06 | Mochetas | 130 | ML |  | 0
5.07 | Goteros colgantes | 87 | ML |  | 0
5.08 | Lajas en Fachada | 14 | M2 |  | 0
5.09 | Andamios | 1 | P.a |  | 0
0
6 | TERMINACIÓN DE PISOS
6.01 | Torta de Piso e= 0.10 m con Malla Electrosoldada 2.3x2.3x20x20, Hormigon industrial 180 kg/cm2 | 617.1958 | M2 |  | 0
6.02 | Porcelanato Crema 60 x 60 | 561.2708 | M2 |  | 0
6.03 | Porcelanato gris poroso 45 x 45 | 11.7 | M2 |  | 0
6.04 | Pisos de cerámica 0.45 m x 0.45 x en baños | 41.925 | M2 |  | 0
6.05 | Zocalo Porcelanato Crema 60 x 60 | 242.8 | Ml |  | 0
6.06 | Zocalo Porcelanato gris poroso | 1 | Ml |  | 0
6.07 | Pintura Exposica en Piso | 14 | m2 |  | 0
6.08 | Pulido en Helicopero para aplicación de Exposico | 14 | m2 |  | 0
6.09 | escalones en procelanato | 25.2 | ml |  | 0
0
7 | REVESTIMIENTO
7.01 | Revestimiento en baños con Cerámica blanca de alta calidad (0.30*0.60)m H=1.80 m | 120.96 | M2 |  | 0
7.02 | Revestimiento de lobby en ceramica europea 30x60 | 22.4 | M2 |  | 0
0
8 | TERMINACIÓN DE TECHO
8.01 | Fino en techo plano | 176.355 | M2 |  | 0
8.02 | Zabaleta | 57.6 | ML |  | 0
8.03 | Antepecho | 57.6 | ML |  | 0
8.04 | Impermeabilizante 3mm lona asfáltica | 119.49 | M2 |  | 0
0
9 | PORTAJE
9.01 | Puerta frontal de Cristal de 2 hojas (2.00 x 2.10) | 63.2688 | P2 |  | 0
9.02 | Puertas interiores (1.5 x 2.10) | 4 | Ud |  | 0
9.03 | Puertas interiores (0.9 x 2.10) | 4 | Ud |  | 0
9.04 | Puertas interiores (0.8 x 2.10) | 4 | Ud |  | 0
9.05 | Puertas interiores en área parqueo carro fúnebre (2.00 x 2.10) | 135.576 | P2 |  | 0
9.06 | Puerta Interior Cristal | 158.172 | P2 |  | 0
0
10 | VENTANAS
10.01 | Ventanas Corredizas en Aluminio y Vidrio(3.00x1.50) mt, 10 uds | 421.254 | P2 |  | 0
10.02 | Pano fijo frontal | 151.3932 | P2 |  | 0
10.03 | Ventanas Corredizas en Aluminio y Vidrio(1.90x1.50) mt, 1 ud | 43 | P2 |  | 0
10.04 | Ventanas de celosias en aluminio blancas (0.7x0.6) m, 4 uds | 170 | P2 |  | 0
10.05 | Protectores de Ventanas en hierro | 785.6472 | P2 |  | 0
0
11 | PINTURA GENERAL
11.01 | Base | 2266.9008 | M2 |  | 0
11.02 | Acrílica en interior y exterior | 1649.705 | M2 |  | 0
11.03 | Acrílica en techos | 617.1958 | M2 |  | 0
0
12 | INSTALACIONES SANITARIAS
12.01 | Suministro y Colocacion de Inodoros Sadosa Estándar Taino blanco (incluye mano de obra) | 8 | Ud |  | 0
12.02 | Suministro y Colocacion de Lavamanos Sadosa Estándar Taino blanco (incluye mano de obra) | 8 | Ud |  | 0
12.03 | Fregadero de acero inoxidable de una cámara incl. Mezcladora | 1 | Ud |  | 0
12.04 | Accesorios para baños | 8 | juegos |  | 0
12.05 | Desagüe de techo de Ø3" | 3 | Ud |  | 0
12.06 | Ventilación de Ø3" (incluye mano de obra) | 3 | Ud |  | 0
12.07 | Desagüe de Piso de Ø2", (incluye mano de obra) | 6 | Ud |  | 0
12.08 | Trampa de Grasa (0.80 x 0.80 x 1.00) | 2 | Ud |  | 0
12.09 | Cámara de inspección (0.60 x 0.70 x 0.70) | 6 | Ud |  | 0
12.1 | Suministro y colocacion de Válvulas de paso de Ø 3/4 | 4 | Ud |  | 0
12.11 | Filtrante de 10" encamisado en 8" | 70 | PI |  | 0
12.12 | Camara Séptica sencilla (1.50x2.50x1.50)m, (incluye mano de obra) | 1 | Ud |  | 0
12.13 | Suministro y colocacion de bomba de 2´´ HP tipo mayer para cisterna | 1 | Ud |  | 0
12.14 | Tuberías y piezas drenaje en Exterior, aguas residuales, Tubo de 4'' PVC SDR-41(Incl: Suministro de Tuberias de 4", replanteo Y Mano de Obra) | 62 | ml |  | 0
12.15 | Tuberías y piezas drenaje en Interior, aguas residuales, Tubo de 4'' PVC SDR-41(Incl: Suministro de Tuberias de 4", replanteo Y Mano de Obra) | 5 | ml |  | 0
12.16 | Tuberías y piezas drenaje en Interior, aguas residuales, Tubo de 2'' PVC SDR-41(Incl: Suministro de Tuberias de 2", replanteo Y Mano de Obra) | 15 | ml |  | 0
12.17 | Tuberías y piezas de aguas Potable, Tubo de 1/2'' PVC SCH-40(Incl: Mano de Obra) | 50 | ml |  | 0
0
13 | CISTERNA DE 2,500 GALONES (2.60 X 2.60 X 1.40)
13.01 | Replanteo | 1 | P.a |  | 0
13.02 | Excavación | 12.54 | M3 |  | 0
13.03 | Relleno de reposición e=0.10 | 0.78 | M3 |  | 0
13.04 | Bote de Material | 16.31 | M3 |  | 0
13.05 | Hormigón de nivelación | 0.39 | M3 |  | 0
13.06 | Losa de Fondo Maciza h=0.15 m. Ø 3/8 @ 0.25 A.D., F'c=180 Kg/cm2 con ligadora | 1.21 | M3 |  | 0
13.07 | Losa de techo Maciza h=0.15 m. Ø 3/8 @ 0.25 A.D., F'c=180 Kg/cm2 con ligadora | 0.94 | M3 |  | 0
13.08 | Muro de bloques De 0.20 con Ø3/8" a 0.40 y todos los hoyos llenos | 34 | M2 |  | 0
13.09 | Pañete de muros | 34 | M2 |  | 0
13.1 | Fino losa de techo | 8.23 | M2 |  | 0
13.11 | Cantos en hueco de tapa | 3.43 | ML |  | 0
13.12 | Zabaleta en Fondo y techo | 22.4 | ML |  | 0
13.13 | Tapa de cisterna de acero inoxidable (0.60 x 0.60) | 1 | UD |  | 0
13.14 | Tanque hidroneumático 42 galones presurizado marca Mayer | 1 | UD |  | 0
13.15 | Bomba 3 HP Mayer centrifuga | 1 | UD |  | 0
13.16 | Instalación de plomería (materiales y mano de obra) | 1 | PA |  | 0
0
14 | CASETA DE BOMBA ( 1.80X1.20) m
14.01 | Excavacion Zapata de muro (0.45*0.60) mts | 1.944 | M3 |  | 0
14.02 | Reposicion | 1.17 | M3 |  | 0
14.03 | Bote | 1.01 | M3 |  | 0
14.04 | Hormigon en Zapata (0.45*0.20*7.20), (3Ø3/8"+ Ø3/8"@0.25). Hormigon Industrial 210 Kg/cm2 | 0.648 | M3 |  | 0
14.05 | Viga de amarre (0.15x0.20) (4Ø3/8"+ Ø3/8"@ 0.25) F'c=210 con ligadora | 0.22 | M3 |  | 0
14.06 | Losas en H.A. e=10 cm, Ø 3/8"@ 0.25 m , F'c=210 con ligadora | 0.315 | M3 |  | 0
14.07 | torta de piso e=0.10 H. S Frotado | 0.135 | M3 |  | 0
14.08 | Muro de block 6'' S.N.P @ 0.80 m | 13 | M2 |  | 0
14.09 | Muro de block 6'' B.N.P @ 0.80 m | 2.88 | M2 |  | 0
14.1 | Fraguache en Losa | 3.15 | M2 |  | 0
14.11 | Pañete muros | 26 | M2 |  | 0
14.12 | Pañete Techo | 3.15 | M2 |  | 0
14.13 | Cantos y mochetas | 15.6 | ml |  | 0
14.14 | Fino | 3.15 | M2 |  | 0
14.15 | Impermeabilizante 3mm lona asfáltica | 3.15 | M2 |  | 0
14.16 | Pintura | 29.15 | M2 |  | 0
14.17 | Pintura Base | 29.15 | M2 |  | 0
14.18 | Instalación eléctrica | 1 | PA |  | 0
14.19 | Accesorios (válvula, flota, cheque, etc.) | 1 | PA |  | 0
14.2 | Puerta en Hierro (0.8x 1.90 ) | 16.3528 | P2 |  | 0
0
15 | TERMINACIÓN DE ACERAS
15.01 | Acera de circulacion en hormigon frotado, e=0.10 m. F'c= 180 Kg/cm2 Industrial | 113.32 | M2 |  | 0
15.02 | Relleno bajo acera | 22.664 | M3 |  | 0
15.03 | Bordillo | 68.3 | ML |  | 0
15.04 | Rampa de acceso (vehicular) e=0.12 m, F'c= 180 Kg/cm2 Industrial | 1 | PA |  | 0
15.05 | Rampa para minusválidos e=0.10, F'c= 180 Kg/cm2 Industrial | 1 | PA |  | 0
0
16 | PARQUEOS
16.01 | Corte y nivelación de Material e=0.20, con equipo | 170.98 | M3 |  | 0
16.02 | Relleno Compactado e=0.20 m | 170.98 | M3 |  | 0
16.03 | Bote de Material | 222.27 | M3 |  | 0
16.04 | Piso de parqueo en hormigón e=0.10 m, con malla electrosoldada 2.3x2.3x20x20, Hormigon Industrial 180 Kg/cm2. Terminacion con helicoptero | 313.34 | M2 |  | 0
16.05 | Suministro y colocacion de Paragomas de concreto | 10 | Ud |  | 0
16.06 | Señalización horizontal | 1 | P.a |  | 0
0
17 | INSTALACIONES ELÉCTRICAS
17.01 | Salida Luz cenital | 24 | Ud |  | 0
17.02 | Salida luces Lámparas Fluorescente 3 tubos | 18 | Ud |  | 0
17.03 | Salida luces Globos bajo consumo de columna | 30 | Ud |  | 0
17.04 | Interruptores dobles | 15 | Ud |  | 0
17.05 | Interruptores sencillos | 12 | Ud |  | 0
17.06 | Tomacorrientes doble 220v | 10 | Ud |  | 0
17.07 | Tomacorrientes sencillo 110v | 15 | Ud |  | 0
17.08 | Salida de Teléfono | 3 | Ud |  | 0
17.09 | Salida de Antena | 1 | Ud |  | 0
17.1 | Salida para Data | 1 | Ud |  | 0
17.11 | Panel Breaker (6-12 ctos.) | 1 | Ud |  | 0
17.12 | Materiales eléctricos | 1 | P.a |  | 0
17.13 | Acometida eléctrica | 1 | P.a |  | 0
17.14 | Mano de obra electricista | 20 | % |  | 0
0
18 | MISCELÁNEOS
18.01 | Chimenea, tubo de Ø3´´ Acero negro, campana para descarga, soldadura y Mano de Obra | 1 | Ud |  | 0
18.02 | Meseta con tope de granito en area de preparación | 3.75 | M2 |  | 0
18.03 | Gabinete en pino tratado. área de preparación | 7.54 | PL |  | 0
18.04 | Letras en Bronce, pulido y brillado 8´´ | 18 | Ud |  | 0
18.05 | Suministro e instalacion de Aires Acondicionado de 3 toneladas, Inverter. | 4 | Ud |  | 0
18.06 | Suministro e instalacion de Aires Acondicionado de 24,000 BTW, Inverter. | 1 | Ud |  | 0
18.07 | Suministro e instalacion de escalera en acero inoxidable y vidrio | 1 | Uds |  | 0
0
19 | JARDENIERAS
19.01 | Excavación zapata de muro de 4" (0.30*0.35)M, | 1.03 | M3 |  | 0
19.02 | Relleno de reposición | 0.30901 | M3S |  | 0
19.03 | Bote material sobrante inservible de excavación, con carguío a mano + f. esponjamiento | 0.90129 | M3E |  | 0
19.04 | Zapata de muro de 0.10 m (0.30*0.20)m, (3Ø3/8´´+ estribo 3/8´´@0.20m), Hormigon Ligadora F'c=180Kg/cm2. | 0.5886 | M3 |  | 0
19.05 | Muro 0.10 BNP Ø3/8" @0.60 m | 1.962 | M2 |  | 0
19.06 | Muro 0.10 SNP Ø3/8" @0.60 m | 3.924 | M2 |  | 0
19.07 | Pañete exterior | 3.924 | M2 |  | 0
19.08 | Mochetas | 9.81 | ML |  | 0
19.09 | Cantos | 20.42 | ML |  | 0
19.1 | Pintura Base | 4.905 | M2 |  | 0
19.11 | Acrílica Blanco, en muros exteriores | 4.905 | M2 |  | 0
19.12 | Suministro y colocacion de Tierra negra e=0.10 m | 7 | M3 |  | 0
19.13 | Suministro y colocacion de grama | 17 | M2 |  | 0
0
20 | LIMPIEZA
20.01 | Limpieza Final y Continua | 1 | P.A. |  | 0
0
ÁREAS EXTERIORES
21 | VERJA PERIMETRAL(151.5ML) (H=2MTS)
21.01 | Replanteo | 1 | P.a |  | 0
21.02 | Excavación Zapata de Muros | 44.3 | M3 |  | 0
21.03 | Excavación Zapatas de Columnas | 9.94 | M3 |  | 0
21.04 | Relleno de reposición | 32.544 | M3 |  | 0
21.05 | Bote de material de excavación | 37.968 | M3 |  | 0
21.06 | Zapatas de muro de 6" (0.25x0.45)m, (3Ø3/8"+est. Ø3/8"@ 0.20 m) Hormigon industria 210 Kg/cm2 | 17.4 | M3 |  | 0
21.07 | Zapatas de Columnas (0.90 x 0.90 x 0.20), Ø1/2" Hormigon Industrial 210 kg/cm2 | 5.67 | M3 |  | 0
21.08 | Columnas (0.25 x 0.25) 6Ø1/2"+ est. Ø3/8"@0.20 m, Hormigon Industrial 210 kg/cm2 | 4.75 | M3 |  | 0
21.09 | Muros de Block de 6" BNP con Ø3/8" a 0.80m (2 Líneas) | 60.6 | M2 |  | 0
21.1 | Muros de Block de 6" SNP con Ø 3/8" a 0.80m | 290.66 | M2 |  | 0
21.11 | Pañete liso en muros | 581.32 | M2 |  | 0
21.12 | Fraguache | 70 | M2 |  | 0
21.13 | Cantos | 582 | ML |  | 0
21.14 | Pintura Base | 581.32 | M2 |  | 0
21.15 | Pintura Acrílica | 581.32 | M2 |  | 0
21.16 | Puerta Peatonal (1.40 x 2.90) | 43.6856 | P2 |  | 0
21.17 | Puerta Corrediza en perfiles, 2'' x 2'' y Marco en 3''x2'' en H. G., (6.17X2.90) mts. Incluye riel y ruedas | 192.5287 | P2 |  | 0
21.18 | Puerta Corrediza en perfiles, 2'' x 2'' y Marco en 3''x2'' en H. G., (5.00X2.90) mts. Incluye riel y ruedas | 156.02 | P2 |  | 0
21.19 | Hierros sobre muros frontal | 452.78 | P2 |  | 0
0
22 | MISCELÁNEOS
22.01 | Grama | 79.16 | M2 |  | 0
22.02 | Arboles Almendro 4-6 pies | 8 | ud |  | 0
22.03 | Arboles mara 6 - 7 pies | 3 | ud |  | 0
22.04 | Tierra negra | 14 | M3 |  | 0
22.05 | Acera Estampada en Exterior (incluye relleno) | 50.96 | M2 |  | 0
0
2DO NIVEL
24 | HORMIGÓN ARMADO EN:
24.01 | Columnas C1 (0.2 x 0.2) 4Ø1/2"+ est. Ø3/8"@0.15 m, Hormigon Industrial 210 kg/cm2 | 2.232 | M3 |  | 0
24.02 | Dintel D1 (0.15X0.20) m, (4Ø 3/8''+est. 3/8"Ø @0.20 m), Hormigon industrial 210 kg/cm2 | 2.796 | M3 |  | 0
24.03 | Vigas V6x (0.2 x 0.4) 3Ø1/2"+2Ø3/4"+adcionales 4Ø1/2"+ est. Ø3/8"@0.15 m. Hormigon industrial 210 kg/cm2 | 1.504 | M3 |  | 0
24.04 | Vigas V9X (0.20 x 0.40) 3Ø3/4"+2Ø1/2"+ est. Ø3/8"@0.15 m. Hormigon industrial 210 kg/cm2 | 0.4 | M3 |  | 0
24.05 | Vigas V10x (0.2 x 0.4) 3Ø1/2"+2Ø3/4"+adcionales 3Ø3/4"+ est. Ø3/8"@0.15 m. Hormigon industrial 210 kg/cm2 | 0.784 | M3 |  | 0
24.06 | Vigas V11x (0.2 x 0.4) 3Ø1/2"+2Ø3/4"+adcionales 3Ø3/4"+ est. Ø3/8"@0.15 m. Hormigon industrial 210 kg/cm2 | 1.304 | M3 |  | 0
24.07 | Vigas V9y (0.2 x 0.4) 3Ø1/2"+2Ø3/4"+adcionales 3Ø3/4"+ est. Ø3/8"@0.15 m. Hormigon industrial 210 kg/cm2 | 0.784 | M3 |  | 0
24.08 | Vigas V10y (0.2 x 0.4) 3Ø1/2"+2Ø3/4"+adcionales 2Ø1/2"+ est. Ø3/8"@0.15 m. Hormigon industrial 210 kg/cm2 | 1.184 | M3 |  | 0
24.09 | Vigas V11Y (0.20 x 0.40) 3Ø3/4"+2Ø1/2"+ est. Ø3/8"@0.15 m. Hormigon industrial 210 kg/cm2 | 0.4 | M3 |  | 0
24.1 | Vigas V12Y (0.2 x 0.4) 2Ø1/2"+3Ø3/4"+adcionales 4Ø1/2"+ est. Ø3/8"@0.15 m. Hormigon industrial 210 kg/cm2 | 1.136 | M3 |  | 0
24.11 | Vigas V13Y (0.20 x 0.40) 3Ø3/4"+2Ø1/2"+ est. Ø3/8"@0.15 m. Hormigon industrial 210 kg/cm2 | 0.4 | M3 |  | 0
24.12 | Vigas V14y (0.2 x 0.4) 3Ø1/2"+2Ø3/4"+adcionales 3Ø3/4"+ est. Ø3/8"@0.15 m. Hormigon industrial 210 kg/cm2 | 0.784 | M3 |  | 0
24.13 | Viga VA SNP (0.2X0.20)m, (4Ø3/8"+est. 3/8"@.20m), Hormigon industrial 210 kg/cm2 | 4.178 | M3 |  | 0
24.14 | Losa espesor variable, Hormigon industrial 210 kg/cm2 | 34.6192 | M3 |  | 0
0
25 | MUROS DE BLOQUES
25.01 | Muros de Bloques 8" SNP con Ø3/8" a 0.60 m | 296.345 | M2 |  | 0
0
26 | TERMINACIÓN DE SUPERFICIES
26.01 | Pañete liso en muros interiores y exteriores | 592.69 | M2 |  | 0
26.02 | Pañete en vigas, columnas y dinteles | 55.76 | M2 |  | 0
26.03 | Pañete de techos | 288.4933 | M2 |  | 0
26.04 | Fraguache | 344.2533 | M2 |  | 0
26.05 | Cantos en general | 73 | ML |  | 0
26.06 | Mochetas | 25 | ML |  | 0
26.07 | Goteros colgantes | 14 | ML |  | 0
26.08 | Lajas en Fachada | 14 | M2 |  | 0
26.09 | Andamios | 1 | P.A. |  | 0
0
27 | TERMINACIÓN DE PISOS
27.01 | Porcelanato Crema 60 x 60 | 244.38 | M2 |  | 0
27.02 | Porcelanato gris poroso 45 x 45 | 159.6 | M2 |  | 0
27.03 | Pisos de cerámica 0.45 m x 0.45 x en baños | 2.9 | M2 |  | 0
27.04 | Zocalo Porcelanato Crema 60 x 60 | 92 | Ml |  | 0
27.05 | Zocalo Porcelanato gris poroso | 3.4 | Ml |  | 0
0
28 | REVESTIMIENTO
28.01 | Revestimiento en baños con Cerámica blanca de alta calidad (0.30*0.60)m H=1.80 m | 21.08 | M2 |  | 0
0
29 | TERMINACIÓN DE TECHO
29.01 | Fino en techo plano | 288.4933 | M2 |  | 0
29.02 | Zabaleta | 67.25 | ML |  | 0
29.03 | Antepecho | 67.25 | ML |  | 0
29.04 | Impermeabilizante 3mm lona asfáltica | 242.52 | M2 |  | 0
0
30 | PORTAJE
30.01 | Puerta frontal de Cristal de 2 hojas (2.00 x 2.10) | 63.2688 | P2 |  | 0
30.02 | Puertas interiores (1.5 x 2.10) | 1 | Ud |  | 0
30.03 | Puertas interiores (0.9 x 2.10) | 4 | Ud |  | 0
30.04 | Puertas interiores (0.8 x 2.10) | 1 | Ud |  | 0
0
31 | VENTANAS
31.01 | Ventanas Corredizas en Aluminio y Vidrio(3.00x1.50) mt, 10 uds | 193.68 | P2 |  | 0
31.02 | Pano fijo frontal | 210.1428 | P2 |  | 0
31.03 | Protectores de Ventanas en hierro | 403.8228 | P2 |  | 0
31.04 | Pano fijo caja | 10.76 | P2 |  | 0
0
32 | TERMINACIÓN DE COCINA
32.01 | Tope marmolite | 50.38 | P2 |  | 0
32.02 | Gabinete de piso en pino tratado | 13.7802 | PL |  | 0
32.03 | Gabinete de pared en pino tratado | 13.7802 | PL |  | 0
32.04 | Revestimiento de pared en ceramica satinada (0.30 x 0.60)m, Importado de primera calidad, h=0.60m | 34.41 | M2 |  | 0
0
33 | PINTURA GENERAL
33.01 | Base | 936.9433 | M2 |  | 0
33.02 | Acrílica en interior y exterior | 648.45 | M2 |  | 0
33.03 | Acrílica en techos | 288.4933 | M2 |  | 0
0
34 | INSTALACIONES SANITARIAS
34.01 | Suministro y Colocacion de Inodoros Sadosa Estándar Taino blanco (incluye mano de obra) | 1 | Ud |  | 0
34.02 | Suministro y Colocacion de Lavamanos Sadosa Estándar Taino blanco (incluye mano de obra) | 1 | Ud |  | 0
34.03 | Fregadero de acero inoxidable de una cámara incl. Mezcladora | 1 | Ud |  | 0
34.04 | Accesorios para baños | 1 | juegos |  | 0
34.05 | Desagüe de techo de Ø3" | 5 | Ud |  | 0
34.06 | Ventilación de Ø3" (incluye mano de obra) | 1 | Ud |  | 0
34.07 | Desagüe de Piso de Ø2", (incluye mano de obra) | 2 | Ud |  | 0
34.08 | Tinaco 550 Gls | 1 | Ud |  | 0
0
35 | INSTALACIONES ELÉCTRICAS
35.01 | Salida Luz cenital | 12 | Ud |  | 0
35.02 | Salida luces Lámparas Fluorescente 3 tubos | 12 | Ud |  | 0
35.03 | Salida luces Globos bajo consumo de columna | 15 | Ud |  | 0
35.04 | Interruptores dobles | 8 | Ud |  | 0
35.05 | Interruptores sencillos | 6 | Ud |  | 0
35.06 | Tomacorrientes doble 220v | 4 | Ud |  | 0
35.07 | Tomacorrientes sencillo 110v | 20 | Ud |  | 0
35.08 | Salida de Teléfono | 4 | Ud |  | 0
35.09 | Salida de Antena | 2 | Ud |  | 0
35.1 | Salida para Data | 2 | Ud |  | 0
35.11 | Panel Breaker (6-12 ctos.) | 1 | Ud |  | 0
35.12 | Materiales eléctricos | 1 | P.a |  | 0
35.13 | Acometida eléctrica | 1 | P.a |  | 0
35.14 | Mano de obra electricista | 25 | % |  | 0
0
36 | LIMPIEZA
36.01 | Limpieza final | 1 | P.A. |  | 0
0
SUB - TOTAL COSTOS DIRECTOS | [5 empty] | 0
37 | COSTOS INDIRECTOS:
37.01 | Responsabilidad y Dirección Técnica | 10 | % |  |  | 0
37.02 | Gastos Administrativos | 3 | % |  |  | 0
37.03 | Seguros y Fianzas | 4 | % |  |  | 0
37.04 | Ley 6-86 | 1 | % |  |  | 0
37.05 | CODIA | 0.1 | % |  |  | 0
37.06 | Transporte | 2.5 | % |  |  | 0
37.07 | Supervisión | 5 | % |  |  | 0
37.08 | Imprevisto | 5 | % |  |  | 0
37.09 | ITBIS | 18 | % |  |  | 0
SUB-TOTAL COSTOS INDIRECTOS | [5 empty] | 0
TOTAL | [5 empty] | 0
Revisado por:
ING. PATRIA PEGUERO
Encargada Unidad de Presupuestos
Aprobado por:
ING. CRESENCIO PAREDES POLANCO
Director Obras Públicas Municipales

## Analisis (hidden)
1 | TRABAJOS GENERALES
Replanteo general
|  | Cantidad | Ud | Costo | Itbis | Total
| Replanteo general | 1 | m2 | 44 |  | 44
|  |  | Total del análisis |  |  | 44 | m2
Control topografico
|  | Cantidad | Ud | Costo | Itbis | Total
| Topografia | 1 | Visita | 25000 |  | 25000
|  |  | Total del análisis |  |  | 25000 | Visita
Letrero en obra
|  | Cantidad | Ud | Costo | Itbis | Total
| Letrero en obra | 1 | Uds | 16949.1525 | 3050.8475 | 20000
|  |  | Total del análisis |  |  | 20000 | Uds
Caseta de materiales
|  | Cantidad | Ud | Costo | Itbis | Total
| Caseta de materiales | 1 | uds | 48305.0847 | 8694.9153 | 57000
|  |  | Total del análisis |  |  | 57000 | Uds
#REF!
|  | Cantidad | Ud | Costo | Itbis | Total
| Estudio de suelo (pago contra factura) | 1 | PA | 55000 |  | 55000
|  |  | Total del análisis |  |  | 55000 | PA
#REF!
|  | Cantidad | Ud | Costo | Itbis | Total
| Capataz | 30 | hrs | 358.33 |  | 10749.9
| Obero (4) | 120 | hrs | 123.44 |  | 14812.8
| Herramientas, Materiales de limpieza | 0.1 | % | 25562.7 |  | 2556.27
|  |  | Total del análisis |  |  | 28118.97 | PA
#REF!
|  | Cantidad | Ud | Costo | Itbis | Total
| Fumigacion | 1 | m2 | 55.0847 | 9.9153 | 65
|  |  | Total del análisis |  |  | 65 | m2
MOVIMIENTO DE TIERRA
Adecuacion de Terreno
|  | Cantidad | Ud | Costo | Itbis | Total
| Area de Analisis | 1314.41 | M2
| Capataz | 4 | Hrs | 358.33 |  | 1433.32
| Tractor | 4 | Hrs | 6629.0593 | 1193.2307 | 31289.16
| Obreros | 8 | Hrs | 123.44 |  | 987.52
|  |  | Total del análisis |  |  | 33710 | PA
#REF!
|  | Cantidad | Ud | Costo | Itbis | Total
| Capataz | 0.6 | hrs | 358.33 |  | 214.998
| Obero (4) | 2.4 | hrs | 123.44 |  | 296.256
| Pico, Pala (2%) | 0.02 | % | 511.254 |  | 10.2251
|  |  | Total del análisis |  |  | 521.4791 | M3
#REF!
|  | Cantidad | Ud | Costo | Itbis | Total
| Capataz | 0.6 | hrs | 358.33 |  | 214.998
| Obero (4) | 2.4 | hrs | 123.44 |  | 296.256
| Pico, Pala (2%) | 0.02 | % | 511.254 |  | 10.2251
|  |  | Total del análisis |  |  | 521.4791 | M3
#REF!
|  | Cantidad | Ud | Costo | Itbis | Total
| Capataz | 0.15 | hrs | 358.33 |  | 53.7495
| Obero (2) | 0.3 | hrs | 123.44 |  | 37.032
| Pico, Pala, carretilla (5%) | 0.05 | % | 90.7815 |  | 4.5391
|  |  | Total del análisis |  |  | 95.3206 | M3
#REF!
|  | Cantidad | Ud | Costo | Itbis | Total
| Suministro de material relleno | 1 | M3E | 338.9831 | 61.0169 | 400
| Transporte Material relleno (Mina 25kms) | 25 | M3E-KM | 18 |  | 450
| Regado y nivelado con Motonivelador CAT12H | 0.014442 | HR | 4607.98 | 625.42 | 75.579
| Terminación de superficie Motonivelador CAT12H | 0.007225 | HR | 4607.98 | 625.42 | 37.8113
| Compactación con Rodillo IR SD100-D | 0.017333 | HR | 3128.48 | 427.12 | 61.6304
| Camión de agua 2,000 GLS | 0.0043333 | UND | 2000 |  | 8.6667
| Tranporte Ida y Vuelta interno Motoniveladora | 0.0016667 | UND | 15000 |  | 25
| Tranporte Ida y Vuelta interno Rodillo | 0.0016667 | UND | 12000 |  | 20
| Brigada Topográfica | 0.0025 | DIA | 15000 |  | 37.5
| Boleros - Ayudantes | 0.0033333 | DIA | 847 |  | 2.8233
|  |  | Total del análisis |  |  | 1119.0107 | m3
#REF!
|  | Cantidad | Ud | Costo | Itbis | Total
| carguio | 1 | m3e-km | 200 |  | 200
| Costo / M3E-Km 0 - 5 km | 5 | m3e-km | 24.76 |  | 123.8
| Costo / M3E-Km 5 - 10 km | 5 | m3e-km | 19.22 |  | 96.1
|  |  | Total del análisis |  |  | 419.9 | m3
HORMIGON ARMADO
5.5556
| #REF! | [7 empty] | 0.18 | 60 | 1 | 3.281 | 0.378 | 0.74413
|  | Cantidad | Ud | Costo | Itbis | Total |  |  | 5.5556 | 5.5556 | 5 | 3.281 | 0.378 | 0.34451
| Hormigon industrial 210kg/cm2 | 1.05 | m3 | 5677.9661 | 1022.0339 | 7035 |  |  | 37.037 |  |  |  |  | 1.0886 | 1.1431 | 6.3504
| Acero 3/8" | 1.1431 | qq | 3305.0847 | 594.9153 | 4457.9636
| Alambre | 2.2861 | lbs | 93.2203 | 16.7797 | 251.4749
| Mano de Obra Acero | 5.5556 | ml | 107.87 |  | 599.2826
|  |  | Total del análisis |  |  | 12343.721 | m3
0.432
| #REF! | [7 empty] | 8 | 1 | 14 | 3.281 | 0.667 | 0.30638 | 0.76595 | 0.80425
|  | Cantidad | Ud | Costo | Itbis | Total |  |  | 6.6667
| Hormigon industrial 210kg/cm2 | 1.05 | m3 | 5677.9661 | 1022.0339 | 7035 | [7 empty] | 0.30638 | 0.3217 | 0.74467
| Acero 1/2" | 0.80425 | qq | 3305.0847 | 594.9153 | 3136.563
| Alambre | 1.6085 | lbs | 93.2203 | 16.7797 | 176.9343 |  |  | 3.75 | 4.5
| Mano de Obra Acero | 0.80425 | qq | 323.23 |  | 259.9567
|  |  | Total del análisis |  |  | 10608.4541 | m3
#REF!
|  | Cantidad | Ud | Costo | Itbis | Total
| Hormigon industrial 210kg/cm2 | 1.05 | m3 | 5677.9661 | 1022.0339 | 7035 |  | 0.04 | 25 | 4 | 3.281 | 0.667 | 2.1884 | 2.2978
| Acero 1/2" | 2.2978 | qq | 3305.0847 | 594.9153 | 8961.6086 |  | 166.6667 |  | 6 | 3.281 | 1.54 | 0
| Acero 3/8" | 1.7398 | qq | 3305.0847 | 594.9153 | 6785.1335
| Alambre | 8.0753 | lbs | 93.2203 | 16.7797 | 888.2778 |  | 0 | 167 | 0.8 | 3.281 | 0.378 | 1.6569 | 1.7398
| Mano de Obra Acero | 25 | ml | 107.87 |  | 2696.75 | [6 empty] | 3.8454 | 4.0376
| Encofrado | 100 | ml | 157.5 |  | 15750
|  |  | Total del análisis |  |  | 42116.7698 | m3
| #REF! | [7 empty] | 0.08 | 12.5 | 2 | 3.281 | 0.667 | 0.54711 | 0.57446
|  | Cantidad | Ud | Costo | Itbis | Total |  |  | 12.5 | 12.5 | 3 | 3.281 | 0.378 | 0.46508 | 0.48834
| Hormigon industrial 210kg/cm2 | 1.05 | m3 | 5677.9661 | 1022.0339 | 7035 |  |  | 83.3333 | 84 | 1.2 | 3.281 | 0.378 | 1.2501 | 1.3126 | 1.801
| Acero 1/2" | 0.57446 | qq | 3305.0847 | 594.9153 | 2240.4021 | [7 empty] | 2.2623 | 2.3754
| Acero 3/8" | 1.801 | qq | 3305.0847 | 594.9153 | 7023.832
| Alambre | 4.7509 | lbs | 93.2203 | 16.7797 | 522.5978
| Mano de Obra Acero | 12.5 | ml | 107.87 |  | 1348.375
| Encofrado | 12.5 | ml | 294 |  | 3675
|  |  | Total del análisis |  |  | 21845.207 | m3
| #REF! | [7 empty] | 0.08 | 12.5 | 3 | 3.281 | 1.51 | 1.8579 | 1.9508
|  | Cantidad | Ud | Costo | Itbis | Total |  |  | 12.5 | 12.5 | 2 | 3.281 | 0.6667 | 0.54686 | 0.5742
| Hormigon industrial 210kg/cm2 | 1.05 | m3 | 5677.9661 | 1022.0339 | 7035 |  |  | 83.3333 | 83 | 1.2 | 3.281 | 0.378 | 1.2353 | 1.7821 | 1.8712
| Acero 3/4" | 1.9508 | qq | 3305.0847 | 594.9153 | 7607.9623
| Acero 1/2" | 0.5742 | qq | 3305.0847 | 594.9153 | 2239.3945
| Acero 3/8" | 1.7821 | qq | 3305.0847 | 594.9153 | 6950.2594 | [7 empty] | 3.64 | 3.822
| Alambre | 8.6142 | lbs | 93.2203 | 16.7797 | 947.5578
| Mano de Obra Acero | 12.5 | ml | 107.87 |  | 1348.375
| Encofrado | 12.5 | ml | 346 |  | 4325
|  |  | Total del análisis |  |  | 30453.549 | m3
| #REF! | [7 empty] | 0.08 | 12.5 | 2 | 3.281 | 1.51 | 1.2386 | 1.3005
|  | Cantidad | Ud | Costo | Itbis | Total |  |  | 12.5 | 12.5 | 3 | 3.281 | 0.6667 | 0.82029 | 0.86131
| Hormigon industrial 210kg/cm2 | 1.05 | m3 | 5677.9661 | 1022.0339 | 7035 |  |  | 62.5 | 63 | 1.2 | 3.281 | 0.378 | 0.9376 | 0.98449 | 1.0337
| Acero 3/4" | 1.3 | qq | 3305.0847 | 594.9153 | 5070
| Acero 1/2" | 1.071 | qq | 3305.0847 | 594.9153 | 4176.9 |  |  |  |  | 12.5 |  |  | 2.9965 | 3.1463
| Acero 3/8" | 0.99 | qq | 3305.0847 | 594.9153 | 3861 |  |  | 0.21874 | 0.08
| Alambre | 6.722 | lbs | 93.2203 | 16.7797 | 739.42 |  |  | 0.14583
| Mano de Obra Acero | 12.5 | ml | 107.87 |  | 1348.375 |  |  | 0.16041
| Encofrado | 12.5 | ml | 346 |  | 4325
|  |  | Total del análisis |  |  | 26555.695 | m3
| #REF! | [7 empty] | 0.075 | 13.3333 | 4 | 3.281 | 1.51 | 2.6423 | 2.7744
|  | Cantidad | Ud | Costo | Itbis | Total |  |  | 13.3333 | 13.3333 | 2 | 3.281 | 0.6667 | 0.58332 | 0.61248
| Hormigon industrial 210kg/cm2 | 1.05 | m3 | 5677.9661 | 1022.0339 | 7035 |  |  | 66.6667 | 67 | 1.1 | 3.281 | 0.378 | 0.91404 | 0.95974 | 1.0077
| Acero 3/4" | 2.7744 | qq | 3305.0847 | 594.9153 | 10820.213
| Acero 1/2" | 0.61248 | qq | 3305.0847 | 594.9153 | 2388.6874 | [7 empty] | 4.1397 | 4.3466
| Acero 3/8" | 0.95974 | qq | 3305.0847 | 594.9153 | 3742.9965
| Alambre | 8.6933 | lbs | 93.2203 | 16.7797 | 956.2609
| Mano de Obra Acero | 13.3333 | ml | 107.87 |  | 1438.2663
| Encofrado | 13.3333 | ml | 346 |  | 4613.3322
|  |  | Total del análisis |  |  | 30994.7563 | m3
| #REF! | [7 empty] | 0.075 | 13.3333 | 3 | 3.281 | 1.51 | 1.9817 | 2.0808
|  | Cantidad | Ud | Costo | Itbis | Total |  |  | 13.3333 | 13.3333 | 2 | 3.281 | 0.6667 | 0.58332 | 0.61248
| Hormigon industrial 210kg/cm2 | 1.05 | m3 | 5677.9661 | 1022.0339 | 7035 |  |  | 66.6667 | 67 | 1.1 | 3.281 | 0.378 | 0.91404 | 0.95974 | 1.0077
| Acero 3/4" | 2.0808 | qq | 3305.0847 | 594.9153 | 8115.1598
| Acero 1/2" | 0.61248 | qq | 3305.0847 | 594.9153 | 2388.6874 | [7 empty] | 3.4791 | 3.653
| Acero 3/8" | 0.95974 | qq | 3305.0847 | 594.9153 | 3742.9965
| Alambre | 7.3061 | lbs | 93.2203 | 16.7797 | 803.6681
| Mano de Obra Acero | 13.3333 | ml | 107.87 |  | 1438.2663
| Encofrado | 13.3333 | ml | 346 |  | 4613.3322
|  |  | Total del análisis |  |  | 28137.1103 | m3
| #REF! | [7 empty] | 0.08 | 12.5 | 2 | 1.51 | 3.281 | 1.2386 | 1.3624
|  | Cantidad | Ud | Costo | Itbis | Total |  |  |  | 12.5 | 3 | 0.667 | 3.281 | 0.82066 | 0.90273
| Hormigon industrial 210kg/cm2 | 1.05 | m3 | 5677.9661 | 1022.0339 | 7035 |  |  | 83.3333 | 84 | 1.2 | 0.378 | 3.281 | 1.2501 | 1.3752
| Acero 3/4" | 1.3624 | qq | 3305.0847 | 594.9153 | 5313.4975
| Acero 1/2" | 1.025 | qq | 3305.0847 | 594.9153 | 3997.5 |  |  | 0.175
| Acero 3/8" | 1.3752 | qq | 3305.0847 | 594.9153 | 5363.0995 |  |  | 0.11666
| Alambre | 7.5252 | lbs | 93.2203 | 16.7797 | 827.7696 |  |  | 0.11783
| Mano de Obra Acero | 12.5 | ml | 107.87 |  | 1348.375
| Encofrado | 12.5 | ml | 346 |  | 4325
|  |  | Total del análisis |  |  | 28210.2415 | m3
| #REF! | [7 empty] | 0.08 | 12.5 | 2 | 3.281 | 1.51 | 1.2386 | 1.3005
|  | Cantidad | Ud | Costo | Itbis | Total |  |  | 12.5 | 12.5 | 3 | 3.281 | 0.6667 | 0.82029 | 0.86131
| Hormigon industrial 210kg/cm2 | 1.05 | m3 | 5677.9661 | 1022.0339 | 7035 |  |  | 62.5 | 63 | 1.2 | 3.281 | 0.378 | 0.9376 | 0.98449 | 1.0337
| Acero 3/4" | 1.824 | qq | 3305.0847 | 594.9153 | 7113.6
| Acero 1/2" | 0.86131 | qq | 3305.0847 | 594.9153 | 3359.0917 |  |  |  |  | 12.5 |  |  | 2.9965 | 3.1463
| Acero 3/8" | 0.98 | qq | 3305.0847 | 594.9153 | 3822 |  |  | 0.37157 | 0.08
| Alambre | 7.3306 | lbs | 93.2203 | 16.7797 | 806.3672 |  |  | 0.47638
| Mano de Obra Acero | 2.804 | qq | 450 |  | 1261.8 |  |  | 0.52401
| Encofrado | 12.5 | ml | 346 |  | 4325
|  |  | Total del análisis |  |  | 27722.8589 | m3
| #REF! | [7 empty] | 0.08 | 12.5 | 2 | 3.281 | 1.51 | 1.2386 | 1.3005
|  | Cantidad | Ud | Costo | Itbis | Total |  |  | 12.5 | 12.5 | 3 | 3.281 | 0.6667 | 0.82029 | 0.86131
| Hormigon industrial 210kg/cm2 | 1.05 | m3 | 5677.9661 | 1022.0339 | 7035 |  |  | 62.5 | 63 | 1.2 | 3.281 | 0.378 | 0.9376 | 0.98449 | 1.0337
| Acero 3/4" | 1.3005 | qq | 3305.0847 | 594.9153 | 5071.9749
| Acero 1/2" | 1.0153 | qq | 3305.0847 | 594.9153 | 3959.6917 |  |  |  |  | 12.5 |  |  | 2.9965 | 3.1463
| Acero 3/8" | 0.98449 | qq | 3305.0847 | 594.9153 | 3839.4917 |  |  | 0.10942 | 0.08
| Alambre | 6.6006 | lbs | 93.2203 | 16.7797 | 726.0653 |  |  | 0.14028
| Mano de Obra Acero | 2.285 | qq | 450 |  | 1028.2461 |  |  | 0.15431
| Encofrado | 12.5 | ml | 346 |  | 4325
|  |  | Total del análisis |  |  | 25985.4697 | m3
| #REF! | [7 empty] | 0.075 | 12.5 | 2 | 3.281 | 1.51 | 1.2386 | 1.3005
|  | Cantidad | Ud | Costo | Itbis | Total |  |  | 13.3333 | 12.5 | 3 | 3.281 | 0.6667 | 0.82029 | 0.86131
| Hormigon industrial 210kg/cm2 | 1.05 | m3 | 5677.9661 | 1022.0339 | 7035 |  |  | 62.5 | 63 | 1.1 | 3.281 | 0.378 | 0.85947 | 0.90244 | 0.94757
| Acero 3/4" | 1.3005 | qq | 3305.0847 | 594.9153 | 5071.9749
| Acero 1/2" | 0.97 | qq | 3305.0847 | 594.9153 | 3783 |  |  |  |  | 12.5 |  |  | 2.9183 | 3.0643
| Acero 3/8" | 0.90244 | qq | 3305.0847 | 594.9153 | 3519.534 |  |  | 0.10937 | 0.08
| Alambre | 6.3459 | lbs | 93.2203 | 16.7797 | 698.0492 |  |  | 0.099429
| Mano de Obra Acero | 12.5 | ml | 107.87 |  | 1348.375 |  |  | 0.10937
| Encofrado | 12.5 | ml | 346 |  | 4325
|  |  | Total del análisis |  |  | 25780.9331 | m3
| #REF! | [7 empty] | 0.075 | 12.5 | 2 | 3.281 | 1.51 | 1.2386 | 1.3005
|  | Cantidad | Ud | Costo | Itbis | Total |  |  | 13.3333 | 12.5 | 3 | 3.281 | 0.6667 | 0.82029 | 0.86131
| Hormigon industrial 210kg/cm2 | 1.05 | m3 | 5677.9661 | 1022.0339 | 7035 |  |  | 62.5 | 63 | 1.1 | 3.281 | 0.378 | 0.85947 | 0.90244 | 0.94757
| Acero 3/4" | 1.3005 | qq | 3305.0847 | 594.9153 | 5071.9749
| Acero 1/2" | 0.961 | qq | 3305.0847 | 594.9153 | 3747.9 |  |  |  |  | 12.5 |  |  | 2.9183 | 3.0643
| Acero 3/8" | 0.90244 | qq | 3305.0847 | 594.9153 | 3519.534 |  |  | 0.10937 | 0.08
| Alambre | 6.3279 | lbs | 93.2203 | 16.7797 | 696.0692 |  |  | 0.092688
| Mano de Obra Acero | 12.5 | ml | 107.87 |  | 1348.375 |  |  | 0.10196
| Encofrado | 12.5 | ml | 346 |  | 4325
|  |  | Total del análisis |  |  | 25743.8531 | m3
0.14062
| #REF! | [7 empty] | 0.04 | 26.6667
|  | Cantidad | Ud | Costo | Itbis | Total |  |  | 25 | 25 | 4 | 3.281 | 0.378 | 1.2402 | 1.3022
| Hormigon industrial 210kg/cm2 | 1.05 | m3 | 5677.9661 | 1022.0339 | 7035 |  |  | 100 | 100 | 0.8 | 3.281 | 0.378 | 0.99217 | 1.0418 | 26.0446
| Acero 1/2" |  | qq | 3305.0847 | 594.9153 | 0
| Acero 3/8" | 2.344 | qq | 3305.0847 | 594.9153 | 9141.6469 | [7 empty] | 2.2324 | 2.344
| Alambre | 4.688 | lbs | 93.2203 | 16.7797 | 515.6826
| Mano de Obra Acero | 25 | ml | 107.87 |  | 2696.75
| Encofrado | 25 | ml | 210 |  | 5250
|  |  | Total del análisis |  |  | 24639.0795 | m3
0.14062
| #REF! | [7 empty] | 0.03 | 26.6667
|  | Cantidad | Ud | Costo | Itbis | Total |  |  | 33.3333 | 33.3333 | 4 | 3.281 | 0.378 | 1.6536
| Hormigon industrial 210kg/cm2 | 1.05 | m3 | 5677.9661 | 1022.0339 | 7035 |  |  | 133.3333 | 133 | 0.7 | 3.281 | 0.378 | 1.1546 | 1.2124 | 40.4125
| Acero 3/8" | 2.95 | qq | 3305.0847 | 594.9153 | 11505 | [7 empty] | 2.8083 | 2.9487
| Alambre | 5.9 | lbs | 93.2203 | 16.7797 | 649
| Mano de Obra Acero | 33.333 | ml | 107.87 |  | 3595.6307
| Encofrado | 33.333 | ml | 210 |  | 6999.93
|  |  | Total del análisis |  |  | 29784.5607 | m3
| #REF! | [7 empty] | 0.048 | 20.8333 | 5 | 3.281 | 0.667 | 2.2796 | 2.3936
|  | Cantidad | Ud | Costo | Itbis | Total |  |  | 20.8333 | 20.8333 |  | 3.281 | 0.378 | 0
| Hormigon industrial 210kg/cm2 | 0.0504 | m3 | 5677.9661 | 1022.0339 | 337.68 |  |  | 83.3333 | 83 | 1.04 | 3.281 | 0.378 | 1.0706 | 1.1241 | 23.4184
| Acero 1/2" |  | qq | 3305.0847 | 594.9153 | 0 | [7 empty] | 3.3502 | 3.5177
| Acero 3/8" | 0.1394 | qq | 3305.0847 | 594.9153 | 543.662
| Alambre | 0.2788 | lbs | 93.2203 | 16.7797 | 30.6681 |  |  | 0.048
| Mano de Obra Acero | 1 | ml | 107.87 |  | 107.87 |  |  |  | 20.8333 | 5 | 3.281 | 0.6667 | 2.2786
| Encofrado | 1 | ml | 210 |  | 210 |  |  | 104.1667 | 104 | 1.04 | 3.281 | 0.378 | 1.3414
|  |  | Total del análisis |  |  | 1229.8801 | ml | [6 empty] | 3.62 | 3.801
| #REF! | [7 empty] | 0.045 | 2.2222 | 0 | 3.281 | 0.667 | 0
|  | Cantidad | Ud | Costo | Itbis | Total |  |  | 22.2222 | 22.2222 | 4 | 3.281 | 0.378 | 1.1024
| Hormigon industrial 210kg/cm2 | 1.1 | m3 | 5677.9661 | 1022.0339 | 7370 |  |  | 88.8889 | 89 | 0.9 | 3.281 | 0.378 | 0.99341 | 1.0431 | 23.1797
| Acero 3/8" | 1.38 | qq | 3305.0847 | 594.9153 | 5382 | [7 empty] | 2.0958 | 2.2006
| Alambre | 2.76 | lbs | 93.2203 | 16.7797 | 303.6 |  |  | 0.048
| Mano de Obra Acero | 1.38 | qq | 450 |  | 621 |  |  |  | 20.8333 | 5 | 3.281 | 0.6667 | 2.2786
| Encofrado | 7.1429 | m2 | 500 |  | 3571.4286 |  |  | 104.1667 | 104 | 1.04 | 3.281 | 0.378 | 1.3414
|  |  | Total del análisis |  |  | 17248.0286 | m3 | [6 empty] | 3.62 | 3.801
| #REF! | [7 empty] | 0.045 | 2.2222 | 0 | 3.281 | 0.667 | 0
|  | Cantidad | Ud | Costo | Itbis | Total |  |  | 22.2222 | 22.2222 | 4 | 3.281 | 0.378 | 1.1024
| Hormigon industrial 210kg/cm2 | 1.1 | m3 | 5677.9661 | 1022.0339 | 7370 |  |  | 88.8889 | 89 | 0.9 | 3.281 | 0.378 | 0.99341 | 1.0431 | 23.1797
| Acero 3/8" | 1.81 | qq | 3305.0847 | 594.9153 | 7059 | [7 empty] | 2.0958 | 2.2006
| Alambre | 3.62 | lbs | 93.2203 | 16.7797 | 398.2 |  |  | 0.048
| Mano de Obra Acero | 1.81 | qq | 323.23 |  | 585.0463 |  |  |  | 20.8333 | 5 | 3.281 | 0.6667 | 2.2786
| Encofrado | 10 | m2 | 350 |  | 3500 |  |  | 104.1667 | 104 | 1.04 | 3.281 | 0.378 | 1.3414
|  |  | Total del análisis |  |  | 18912.2463 | m3 | [6 empty] | 3.62 | 3.801
MUROS DE BLOQUES
| #REF! | [7 empty] | 1.008
|  | Cantidad | Ud | Costo | Itbis | Total |  |  | 10.6667 | 11 | 1.4 | 3.281 | 0.667 | 0.33702
| Suministro bloques horm. +4% desp. | 13 | UND | 49.1525 | 8.8475 | 754 | [7 empty] | 0.33702 | 0.35387 | 0.35106
| Hormigón 1:3:5 en cámaras +10% desp. | 0.031093 | M3 | 5880 |  | 182.8288
| Mortero 1:3 en juntas + 30% desp. | 0.0312 | M3 | 6785.5 |  | 211.7076
| Acero bastones 3/8" + 20% desp. | 0.0265 | QQ | 3305.0847 | 594.9153 | 103.35
| Alambre Dulce No. 18 para amarrar bastones | 0.053 | LB | 93.2203 | 16.7797 | 5.83
| Andamios | 0 | M2 |  |  | 0
| Colocación bloques y acero | 13 | UND | 30 |  | 390
|  |  | Total del análisis |  |  | 1647.7164 | m2
| #REF! | [7 empty] | 1.008
|  | Cantidad | Ud | Costo | Itbis | Total |  |  | 10.6667 | 11 | 1.4 | 3.281 | 0.667 | 0.33702
| Suministro bloques horm. +4% desp. | 13 | UND | 49.1525 | 8.8475 | 754 | [7 empty] | 0.33702 | 0.35387 | 0.35106
| Hormigón 1:3:5 en cámaras +10% desp. | 0.031093 | M3 | 5880 |  | 182.8288
| Mortero 1:3 en juntas + 30% desp. | 0.0312 | M3 | 6785.5 |  | 211.7076
| Acero bastones 3/8" + 20% desp. | 0.0265 | QQ | 3305.0847 | 594.9153 | 103.35
| Alambre Dulce No. 18 para amarrar bastones | 0.053 | LB | 93.2203 | 16.7797 | 5.83
| Andamios | 1 | M2 | 35 |  | 35
| Colocación bloques y acero | 13 | UND | 30 |  | 390
|  |  | Total del análisis |  |  | 1682.7164 | m2
#REF! | #REF! | [7 empty] | 1.008
|  | Cantidad | Ud | Costo | Itbis | Total |  |  | 10.6667 | 11 | 1.4 | 3.281 | 0.667 | 0.33702
| Suministro bloques horm. +4% desp. | 13 | UND | 34.7458 | 6.2542 | 533 | [7 empty] | 0.33702 | 0.35387 | 0.35106
| Hormigón 1:3:5 en cámaras +10% desp. | 0.031093 | M3 | 5880 |  | 182.8288
| Mortero 1:3 en juntas + 30% desp. | 0.0312 | M3 | 6785.5 |  | 211.7076
| Acero bastones 3/8" + 20% desp. | 0.0265 | QQ | 3305.0847 | 594.9153 | 103.35
| Alambre Dulce No. 18 para amarrar bastones | 0.053 | LB | 93.2203 | 16.7797 | 5.83
| Andamios | 1 | M2 | 35 |  | 35
| Colocación bloques y acero | 13 | UND | 32 |  | 416
|  |  | Total del análisis |  |  | 1487.7164 | m2
TERMINACION DE SUPERFICIE
| #REF! | [7 empty] | 1.008
|  | Cantidad | Ud | Costo | Itbis | Total |  |  | 10.6667 | 11 | 1.4 | 3.281 | 0.667 | 0.33702
[9 empty] | 9.3333 | 9 | 1.6 | 3.281 | 0.667 | 0.31513
| Mortero 1:4 de empañete 1.50mm + 50% desp. | 0.0219 | M3 | 8214.55 |  | 179.8986 | [7 empty] | 0.65215 | 0.68476 | 0.67932
| Regla madera americana cepillada 1"x4" / 20 usos | 0.1667 | PT | 101.6949 | 18.3051 | 20.004
| Andamios en madera | 1 | M2 | 35 |  | 35
| Mano de obra empañete | 1 | M2 | 190 | 0 | 190
|  |  | Total del análisis |  |  | 424.9026 | m2
| #REF! | [7 empty] | 1.008
|  | Cantidad | Ud | Costo | Itbis | Total |  |  | 10.6667 | 11 | 1.4 | 3.281 | 0.667 | 0.33702
[9 empty] | 9.3333 | 9 | 1.6 | 3.281 | 0.667 | 0.31513
| Mortero 1:4 de empañete 1.50mm + 50% desp. | 0.0219 | M3 | 8214.55 |  | 179.8986 | [7 empty] | 0.65215 | 0.68476 | 0.67932
| Regla madera americana cepillada 1"x4" / 20 usos | 0.1667 | PT | 101.6949 | 18.3051 | 20.004
| Andamios en madera | 1 | M2 | 35 |  | 35
| Mano de obra empañete colummnas | 1 | M2 | 293.32 | 0 | 293.32
|  |  | Total del análisis |  |  | 528.2226 | m2
| #REF! | [7 empty] | 1.008
|  | Cantidad | Ud | Costo | Itbis | Total |  |  | 10.6667 | 11 | 1.4 | 3.281 | 0.667 | 0.33702
[9 empty] | 9.3333 | 9 | 1.6 | 3.281 | 0.667 | 0.31513
| Mortero 1:4 de empañete 1.50mm + 50% desp. | 0.0219 | M3 | 8214.55 |  | 179.8986 | [7 empty] | 0.65215 | 0.68476 | 0.67932
| Regla madera americana cepillada 1"x4" / 20 usos | 0.1667 | PT | 101.6949 | 18.3051 | 20.004
| Andamios en madera | 1 | M2 | 35 |  | 35
| Mano de obra empañete techo | 1 | M2 | 246 | 0 | 246
|  |  | Total del análisis |  |  | 480.9026 | m2
| #REF! | [7 empty] | 1.008
|  | Cantidad | Ud | Costo | Itbis | Total |  |  | 10.6667 | 11 | 1.4 | 3.281 | 0.667 | 0.33702
[9 empty] | 9.3333 | 9 | 1.6 | 3.281 | 0.667 | 0.31513
| Mortero 1:4 de empañete 1.50mm + 50% desp. | 0.0023 | M3 | 8214.55 |  | 18.8935 | [7 empty] | 0.65215 | 0.68476 | 0.67932
| Regla madera americana cepillada 1"x4" / 20 usos | 0.1667 | PT | 101.6949 | 18.3051 | 20.004
| Mano de obra fraguache | 1 | M2 | 45.19 |  | 45.19
|  |  | Total del análisis |  |  | 84.0875 | m2
| #REF! | [7 empty] | 1.008
|  | Cantidad | Ud | Costo | Itbis | Total |  |  | 10.6667 | 11 | 1.4 | 3.281 | 0.667 | 0.33702
[9 empty] | 9.3333 | 9 | 1.6 | 3.281 | 0.667 | 0.31513
| Mortero 1:4 para empañete + 10% desp. | 0.0025 | M3 | 8214.55 |  | 20.5364 | [7 empty] | 0.65215 | 0.68476 | 0.67932
| Regla madera americana cepillada 1"x4" / 4 usos | 0.3333 | PT | 101.6949 | 18.3051 | 39.996
| Mano de obra canto | 1 | ML | 82.8 | 0 | 82.8
|  |  | Total del análisis |  |  | 143.3324 | ml
| #REF! | [7 empty] | 1.008
|  | Cantidad | Ud | Costo | Itbis | Total |  |  | 10.6667 | 11 | 1.4 | 3.281 | 0.667 | 0.33702
[9 empty] | 9.3333 | 9 | 1.6 | 3.281 | 0.667 | 0.31513
| Mortero 1:4 para empañete + 10% desp. | 0.0025 | M3 | 8214.55 |  | 20.5364 | [7 empty] | 0.65215 | 0.68476 | 0.67932
| Regla madera americana cepillada 1"x4" / 4 usos | 0.3333 | PT | 101.6949 | 18.3051 | 39.996
| Mano de obra | 1 | ML | 95.64 | 0 | 95.64
|  |  | Total del análisis |  |  | 156.1724 | ml
| #REF! | [7 empty] | 1.008
|  | Cantidad | Ud | Costo | Itbis | Total |  |  | 10.6667 | 11 | 1.4 | 3.281 | 0.667 | 0.33702
| Mortero 1:4 para empañete + 10% desp. | 0.0125 | M3 | 5853.6212 | 1053.6518 | 86.3409 | [7 empty] | 0.33702 | 0.35387 | 0.35106
| Regla madera americana cepillada 1"x4" / 4 usos | 0.3333 | PT | 101.69 | 18.3 | 39.9927
| Andamios en madera | 1 | M2 | 35 |  | 35
| Mano de obra goteros | 1 | ml | 157.91 | 0 | 157.91
|  |  | Total del análisis |  |  | 319.2436 | ml
| #REF! | [7 empty] | 1.008
|  | Cantidad | Ud | Costo | Itbis | Total |  |  | 10.6667 | 11 | 1.4 | 3.281 | 0.667 | 0.33702
| Revestimiento de piedra androcita | 1.1 | m2 | 850 |  | 935 | [7 empty] | 0.33702 | 0.35387 | 0.35106
| mezcla 1:3 | 0.021 | m3 | 6785.5 |  | 142.4955
| colocación de piedra | 1 | m2 | 500 |  | 500
| Cantos de lajas | 1 | ml | 100 | 0 | 100
| Derretido para piedras | 0.033 | Fds | 508.4746 | 91.5254 | 19.8
| Herramientas (2%) | 1 | P.A. | 33.9459 |  | 33.9459
|  |  | Total del análisis |  |  | 1731.2414 | m2
| #REF! | [7 empty] | 1.008
|  | Cantidad | Ud | Costo | Itbis | Total |  |  | 10.6667 | 11 | 1.4 | 3.281 | 0.667 | 0.33702
| Alquiler de Andamios por 4 meses | 4 | Mes | 3389.8305 | 610.1695 | 16000 | [7 empty] | 0.33702 | 0.35387 | 0.35106
|  |  | Total del análisis |  |  | 16000 | PA
TERMINACION DE PISOS
| #REF! | [7 empty] | 0.0375 | 26.6667
|  | Cantidad | Ud | Costo | Itbis | Total |  |  | 10.6667 | 26.6667 | 4 | 3.281 | 0.378 | 1.3229
| Hormigon Industrial 180kg/cm2 | 0.11 | m3 | 5084.7458 | 915.2542 | 660 |  |  | 106.6668 | 107 | 0.8 | 3.281 | 0.378 | 1.0616 | 1.1147 | 29.7255
| Malla electrosoldada 2.3x2.3 20x20 | 0.011 | rollo | 8177.9661 | 1472.0339 | 106.15 | [7 empty] | 2.3845 | 2.5038
| Alambre | 0.01 | lbs | 93.2203 | 16.7797 | 1.1
| Colocacion de malla | 1 | m2 | 36 |  | 36
| Pulido | 1 | m2 | 125 |  | 125
|  |  | Total del análisis |  |  | 928.25 | m2
| #REF! | [7 empty] | 1.008
|  | Cantidad | Ud | Costo | Itbis | Total |  |  | 10.6667 | 11 | 1.4 | 3.281 | 0.667 | 0.33702
| Mortero 1:10 pisos + 10% desp. | 0.03465 | M3 | 4656.5 |  | 161.3477 | [7 empty] | 0.33702 | 0.35387 | 0.35106
| porcelanato 60x60 | 1.1 | M2 | 677.9661 | 122.0339 | 880
| Derretido Keracolor 25 lbs + 10% desp. | 0.045 | FDA | 1016.9492 | 183.05 | 54
| Estopa | 0.05 | LB | 63.5593 | 11.44 | 3.75
| Corte de Chazos | 3.33 | UND | 35 |  | 116.55
| Transporte de pisos (3%) | 1 | PA | 26.4 | 0 | 26.4
| Mano de Obra de colocación | 1 | M2 | 321.58 |  | 321.58
|  |  | Total del análisis |  |  | 1563.6277 | m2
| #REF! | [7 empty] | 1.008
|  | Cantidad | Ud | Costo | Itbis | Total |  |  | 10.6667 | 11 | 1.4 | 3.281 | 0.667 | 0.33702
| Mortero 1:10 pisos + 10% desp. | 0.03465 | M3 | 4656.5 |  | 161.3477 | [7 empty] | 0.33702 | 0.35387 | 0.35106
| porcelanato Poroso | 1.1 | M2 | 889.8305 | 160.1695 | 1155
| Derretido Keracolor 25 lbs + 10% desp. | 0.045 | FDA | 1016.9492 | 183.05 | 54
| Estopa | 0.05 | LB | 63.5593 | 11.44 | 3.75
| Corte de Chazos | 3.33 | UND | 35 |  | 116.55
| Transporte de pisos (3%) | 1 | PA | 34.65 | 0 | 34.65
| Mano de Obra de colocación | 1 | M2 | 321.58 |  | 321.58
|  |  | Total del análisis |  |  | 1846.8777 | m2
| #REF! | [7 empty] | 1.008
|  | Cantidad | Ud | Costo | Itbis | Total |  |  | 10.6667 | 11 | 1.4 | 3.281 | 0.667 | 0.33702
| Mortero 1:10 pisos + 10% desp. | 0.03465 | M3 | 4656.5 |  | 161.3477 | [7 empty] | 0.33702 | 0.35387 | 0.35106
| Ceramica | 1.1 | M2 | 593.2203 | 106.7797 | 770
| Derretido Keracolor 25 lbs + 10% desp. | 0.045 | FDA | 1016.9492 | 183.05 | 54
| Estopa | 0.05 | LB | 63.5593 | 11.44 | 3.75
| Corte de Chazos | 3.33 | UND | 35 |  | 116.55
| Transporte de pisos (3%) | 1 | PA | 23.1 | 0 | 23.1
| Mano de Obra de colocación | 1 | M2 | 321.58 |  | 321.58
|  |  | Total del análisis |  |  | 1450.3277 | m2
| #REF! | [7 empty] | 1.008
|  | Cantidad | Ud | Costo | Itbis | Total |  |  | 10.6667 | 11 | 1.4 | 3.281 | 0.667 | 0.33702
| Mortero 1:10 pisos + 10% desp. | 0.0024 | M3 | 4656.5 |  | 11.1756 | [7 empty] | 0.33702 | 0.35387 | 0.35106
| porcelanato 60x60 | 0.05 | M2 | 677.9661 | 122.0339 | 40
| Derretido Keracolor 25 lbs + 10% desp. | 0.003 | FDA | 1016.9492 | 183.05 | 3.6
| Estopa | 0.003 | LB | 63.5593 | 11.44 | 0.225
| Corte de Chazos | 3.33 | UND | 29.66 | 5.34 | 116.55
| Transporte de pisos (3%) | 1 | PA | 1.2 | 0 | 1.2
| Mano de Obra de colocación zócalos | 1 | ML | 108.15 |  | 108.15
|  |  | Total del análisis |  |  | 280.9006 | ml
| #REF! | [7 empty] | 1.008
|  | Cantidad | Ud | Costo | Itbis | Total |  |  | 10.6667 | 11 | 1.4 | 3.281 | 0.667 | 0.33702
| Mortero 1:10 pisos + 10% desp. | 0.0024 | M3 | 4656.5 |  | 11.1756 | [7 empty] | 0.33702 | 0.35387 | 0.35106
| porcelanato Poroso | 0.05 | M2 | 1016.9492 | 183.0508 | 60
| Derretido Keracolor 25 lbs + 10% desp. | 0.003 | FDA | 1016.9492 | 183.05 | 3.6
| Estopa | 0.003 | LB | 63.5593 | 11.44 | 0.225
| Corte de Chazos | 3.33 | UND | 29.66 | 5.34 | 116.55
| Transporte de pisos (3%) | 1 | PA | 1.8 | 0 | 1.8
| Mano de Obra de colocación zócalos | 1 | ML | 108.15 |  | 108.15
|  |  | Total del análisis |  |  | 301.5006 | ml
| #REF! | [7 empty] | 1.008
|  | Cantidad | Ud | Costo | Itbis | Total |  |  | 10.6667 | 11 | 1.4 | 3.281 | 0.667 | 0.33702
| Suministro pintura | 0.06 | GL | 2862.7119 | 515.2881 | 202.68 | [7 empty] | 0.33702 | 0.35387 | 0.35106
| Thinner | 0.12 | GL | 338.9831 |  | 40.678
| Preparación de superficie y aplicación 2 manos | 1 | M2 | 67.3 |  | 67.3
| Desperdicios, retoques y material gastable - 20% | 1 | PA | 63.6 |  | 63.6
|  |  | Total del análisis |  |  | 374.258 | m2
| #REF! | [7 empty] | 1.008
|  | Cantidad | Ud | Costo | Itbis | Total |  |  | 10.6667 | 11 | 1.4 | 3.281 | 0.667 | 0.33702
| Pulido con Helicoptero - Todo Costo | 1 | M2 | 152.54 | 27.4572 | 179.9972 | [7 empty] | 0.33702 | 0.35387 | 0.35106
|  |  | Total del análisis |  |  | 179.9972 | m2
REVESTIMIENTOS EN BAÑOS
#REF!
|  | Cantidad | Ud | Costo | Itbis | Total | [6 empty] | 0.667 | 0
| Ceramica Alta Calidad | 1.12 | M2 | 1101.6949 | 198.3051 | 1456 | [7 empty] | 0 | 0 | #DIV/0!
| Pegamento de cerámica Pegatod | 0.14 | FDA | 218.6441 | 39.36 | 36.1206
| Cemento gris | 0.05 | FDA | 389.8305 | 70.1695 | 23
| Derretido Keracolor 25 lbs + 10% desp. | 0.003 | FDA | 1016.95 | 183.05 | 3.6
| Estopa | 0.05 | LB | 1016.9492 | 11.44 | 51.4195
| Corte de Chazos | 4.5 | UND | 63.5593 | 5.34 | 310.0469
| Separadores de cerámica | 0.05 | FDA | 250 | 45 | 14.75
| Transporte de cerámicas (3%) | 1 | PA | 43.68 | 0 | 43.68
| Mano de Obra de colocación de Cerámica | 1 | M2 | 453.12 |  | 453.12
|  |  | Total del análisis |  |  | 2391.737 | m2
TERMINACION DE TECHO
#REF!
|  | Cantidad | Ud | Costo | Itbis | Total
| Mortero 1:3 + 10% desp., 5. cm espesor | 0.055 | M3 | 6785.5 |  | 373.2025
| Pino americano cepillado 1"x4"x10' - 10 usos | 0.3333 | PT | 101.69 | 18.3 | 39.9927
| Mano de obra Fino de mezcla | 1 | M2 | 136.5 |  | 136.5
| Mano de Obra Subida materiales - Ayudante AY | 0.1 | DIA | 847 |  | 84.7
|  |  | Total del análisis |  |  | 634.3952 | m2
#REF!
|  | Cantidad | Ud | Costo | Itbis | Total
| Mortero 1:3 + 10% desperdicio | 0.0105 | M3 | 6785.5 |  | 71.2478
| Mano de obra zabaleta | 1 | ML | 72.82 |  | 72.82
| Mano de Obra Subida materiales - Ayudante AY | 0.02 | DIA | 847 |  | 16.94
|  |  | Total del análisis |  |  | 161.0077 | ml
| #REF! | [7 empty] | 1.008
|  | Cantidad | Ud | Costo | Itbis | Total |  |  | 10.6667 | 11 | 1.4 | 3.281 | 0.667 | 0.33702
| Bloques de 6" 3/8" @0.60 | 0.6 | M2 | 1682.7164 |  | 1009.6298 | [7 empty] | 0.33702 | 0.35387 | 0.35106
| Panete | 1.35 | M2 | 424.9026 |  | 573.6186
| Cantos | 2 | ML | 143.3324 |  | 286.6647
|  |  | Total del análisis |  |  | 1869.9132 | ml
#REF!
|  | Cantidad | Ud | Costo | Itbis | Total
| #REF! | 1 | m2 | 2500 | 450 | 2950
|  |  | Total del análisis |  |  | 2950 | m2
Impermeabilizante en Techo Plano 3mm en lona asfáltica
|  | Cantidad | Ud | Costo | Itbis | Total
| Impermeabilizante en Techo (Lona Asfáltica) 3mm | 1 | m2 | 483.0508 | 86.9492 | 570
|  |  | Total del análisis |  |  | 570 | m2
PORTAJE
3.9372
| #REF! | [8 empty] | 6.8901
|  | Cantidad | Ud | Costo | Itbis | Total |  |  |  | 27.1277
| #REF! | 1 | p2 | 656.7797 | 118.2203 | 775
|  |  | Total del análisis |  |  | 775 | p2
3.9372
| #REF! | [8 empty] | 6.8901
|  | Cantidad | Ud | Costo | Itbis | Total |  |  |  | 27.1277
| Panel Polimetálico 1.2 x 2.10 | 1 | UND | 6067.8 | 1092.204 | 7160.004
| Llavín Stanley | 1 | UND | 1419.49 | 255.5082 | 1674.9982
| Transporte de Puerta (3%) | 1 | UND | 214.8001 |  | 214.8001
| Mano de obra Inst. de Puerta incluye Llavín | 1 | UND | 1541.32 |  | 1541.32
|  |  | Total del análisis |  |  | 10591.1223 | uds
3.9372
| #REF! | [8 empty] | 6.8901
|  | Cantidad | Ud | Costo | Itbis | Total |  |  |  | 27.1277
| Panel Polimetálico 0.70-0.90 x 2.10 | 1 | UND | 4067.8 | 732.204 | 4800.004
| Llavín Stanley | 1 | UND | 1419.49 | 255.5082 | 1674.9982
| Transporte de Puerta (3%) | 1 | UND | 144.0001 |  | 144.0001
| Mano de obra Inst. de Puerta incluye Llavín | 1 | UND | 1541.32 |  | 1541.32
|  |  | Total del análisis |  |  | 8160.3223 | uds
3.9372
| #REF! | [8 empty] | 6.8901
|  | Cantidad | Ud | Costo | Itbis | Total |  |  |  | 27.1277
| Panel Polimetálico 0.70-0.90 x 2.10 | 1 | UND | 4067.8 | 732.204 | 4800.004
| Llavín Stanley | 1 | UND | 1419.49 | 255.5082 | 1674.9982
| Transporte de Puerta (3%) | 1 | UND | 144.0001 |  | 144.0001
| Mano de obra Inst. de Puerta incluye Llavín | 1 | UND | 1541.32 |  | 1541.32
|  |  | Total del análisis |  |  | 8160.3223 | uds
3.9372
| #REF! | [8 empty] | 6.8901
|  | Cantidad | Ud | Costo | Itbis | Total |  |  |  | 27.1277
| #REF! | 1 | p2 | 656.7797 | 118.2203 | 775
|  |  | Total del análisis |  |  | 775 | p2
3.9372
| #REF! | [8 empty] | 6.8901
|  | Cantidad | Ud | Costo | Itbis | Total |  |  |  | 27.1277
| #REF! | 1 | p2 | 656.7797 | 118.2203 | 775
|  |  | Total del análisis |  |  | 775 | p2 |  |  |  |  | 32
VENTANAS
3.9372
| #REF! | [8 empty] | 6.8901
|  | Cantidad | Ud | Costo | Itbis | Total |  |  |  | 27.1277
| #REF! | 1 | p2 | 249.4322 | 44.8978 | 294.33
|  |  | Total del análisis |  |  | 294.33 | p2
3.9372
| #REF! | [8 empty] | 6.8901
|  | Cantidad | Ud | Costo | Itbis | Total |  |  |  | 27.1277
| #REF! | 1 | p2 | 249.4322 | 44.8978 | 294.33
|  |  | Total del análisis |  |  | 294.33 | p2
3.9372
| #REF! | [8 empty] | 6.8901
|  | Cantidad | Ud | Costo | Itbis | Total |  |  |  | 27.1277
| #REF! | 1 | p2 | 249.4322 | 44.8978 | 294.33
|  |  | Total del análisis |  |  | 294.33 | p2 |  |  | 30.6801
3.9372
| #REF! | [8 empty] | 6.8901
|  | Cantidad | Ud | Costo | Itbis | Total |  |  |  | 27.1277
| #REF! | 1 | p2 | 210.0932 | 37.8168 | 247.91
|  |  | Total del análisis |  |  | 247.91 | p2
3.9372
| #REF! | [8 empty] | 6.8901
|  | Cantidad | Ud | Costo | Itbis | Total |  |  |  | 27.1277
| #REF! | 1 | p2 | 322.0339 | 57.9661 | 380
|  |  | Total del análisis |  |  | 380 | p2
3.9372
TERMINACION EN COCINA
| #REF! | [7 empty] | 1.008
|  | Cantidad | Ud | Costo | Itbis | Total |  |  | 10.6667 | 11 | 1.4 | 3.281 | 0.667 | 0.33702
| #REF! | 1 | P2 | 372.2057 | 66.997 | 439.2027 | [7 empty] | 0.33702 | 0.35387 | 0.35106
|  |  | Total del análisis |  |  | 439.2027 | p2
| #REF! | [7 empty] | 1.008
|  | Cantidad | Ud | Costo | Itbis | Total |  |  | 10.6667 | 11 | 1.4 | 3.281 | 0.667 | 0.33702
| Gabinetes de Pared en Pino Tratado | 1 | pl | 2330.5085 | 419.4915 | 2750 | [7 empty] | 0.33702 | 0.35387 | 0.35106
|  |  | Total del análisis |  |  | 2750 | pl
| #REF! | [7 empty] | 1.008
|  | Cantidad | Ud | Costo | Itbis | Total |  |  | 10.6667 | 11 | 1.4 | 3.281 | 0.667 | 0.33702
| Gabinetes de Piso en Pino Tratado | 1 | pl | 2330.5085 | 419.4915 | 2750 | [7 empty] | 0.33702 | 0.35387 | 0.35106
|  |  | Total del análisis |  |  | 2750 | pl
#REF!
|  | Cantidad | Ud | Costo | Itbis | Total | [6 empty] | 0.667 | 0
| Ceramica Alta Calidad | 1.12 | M2 | 1101.6949 | 198.3051 | 1456 | [7 empty] | 0 | 0 | #DIV/0!
| Pegamento de cerámica Pegatod | 0.14 | FDA | 218.6441 | 39.36 | 36.1206
| Cemento gris | 0.05 | FDA | 389.8305 | 70.1695 | 23
| Derretido Keracolor 25 lbs + 10% desp. | 0.003 | FDA | 1016.95 | 183.05 | 3.6
| Estopa | 0.05 | LB | 1016.9492 | 11.44 | 51.4195
| Corte de Chazos | 4.5 | UND | 63.5593 | 5.34 | 310.0469
| Separadores de cerámica | 0.05 | FDA | 250 | 45 | 14.75
| Transporte de cerámicas (3%) | 1 | PA | 43.68 | 0 | 43.68
| Mano de Obra de colocación de Cerámica | 1 | M2 | 453.12 |  | 453.12
|  |  | Total del análisis |  |  | 2391.737 | m2
PINTURA
| Base | [7 empty] | 1.008
|  | Cantidad | Ud | Costo | Itbis | Total |  |  | 10.6667 | 11 | 1.4 | 3.281 | 0.667 | 0.33702
| Suministro pintura | 0.08 | GL | 720.339 | 129.661 | 68 | [7 empty] | 0.33702 | 0.35387 | 0.35106
| Preparación de superficie y aplicación 2 manos | 1 | M2 | 40 |  | 40
|  |  | Total del análisis |  |  | 108 | m2
| #REF! | [7 empty] | 1.008
|  | Cantidad | Ud | Costo | Itbis | Total |  |  | 10.6667 | 11 | 1.4 | 3.281 | 0.667 | 0.33702
| Suministro pintura | 0.08 | GL | 1398.3051 | 251.6949 | 132 | [7 empty] | 0.33702 | 0.35387 | 0.35106
| Preparación de superficie y aplicación 2 manos | 1 | M2 | 74.26 |  | 74.26
| Desperdicios y retoques | 0.2 | % | 206.26 |  | 41.252
|  |  | Total del análisis |  |  | 247.512 | m2
| #REF! | [7 empty] | 1.008
|  | Cantidad | Ud | Costo | Itbis | Total |  |  | 10.6667 | 11 | 1.4 | 3.281 | 0.667 | 0.33702
| Suministro pintura | 0.08 | GL | 1398.3051 | 251.6949 | 132 | [7 empty] | 0.33702 | 0.35387 | 0.35106
| Preparación de superficie y aplicación 2 manos | 1 | M2 | 74.26 |  | 74.26
| Desperdicios y retoques | 0.2 | % | 206.26 |  | 41.252
|  |  | Total del análisis |  |  | 247.512 | m2
INSTALACION SANITARIA
Suministro y Colocacion de Inodoros Sadosa Standard, Taino blanco (incluye mano de obra)
|  | Cantidad | Ud | Costo | Itbis | Total |  |  |  |  | 1.4 | 3.281 | 0.667 | 0
| Niple Cromado 1/2" x 3" | 1 | UND | 41.53 | 7.4754 | 49.0054 | [7 empty] | 0 | 0 | #DIV/0!
| Cubrefalta cromado 1/2" | 1 | UND | 16.1 | 2.898 | 18.998
| Llave Angular 1/2" a 3/8" | 1 | UND | 145.76 | 26.2368 | 171.9968
| Manguera flexible inodoro inox. 3/8" Eastman | 1 | UND | 194.92 | 35.0856 | 230.0056
| Inodoro Sadosa Standard | 1 | UND | 2796.6102 | 503.3898 | 3300
| Junta de Cera | 1 | UND | 66.22 | 11.9196 | 78.1396
| Arandela PVC 4" | 1 | UND | 63.56 | 11.4408 | 75.0008
| Juego de tornillos de basineta | 1 | UND | 50 | 9 | 59
| Cemento blanco | 0.05 | FDA | 788.98 | 142.0164 | 46.5498
| Teflón | 0.25 | UND | 18.64 | 3.3552 | 5.4988
| Salida Agua Potable 1/2" Poliestileno 18mm | 1 | UND | 1716.76 |  | 1716.76
| Salida Sanitaria A.N. 4" Inodoro Aérea | 1 | UND | 2239.45 |  | 2239.45
| Mano de Obra Instalación inodoro | 1 | UND | 1060.95 |  | 1060.95
|  |  | Total del análisis |  |  | 9051.3548 | uds
Lavamano Sadosa Standard Taino Blanco con pedestal, incluye mano de obra.
|  | Cantidad | Ud | Costo | Itbis | Total |  |  |  |  | 1.4 | 3.281 | 0.667 | 0
| Niple Cromado 1/2" x 3" | 2 | UND | 41.53 | 7.48 | 98.02 | [7 empty] | 0 | 0 | #DIV/0!
| Cubrefalta cromado 1/2" | 2 | UND | 16.1 | 2.9 | 38
| Llave Angular 1/2" a 3/8" | 2 | UND | 145.76 | 26.24 | 344
| Manguera flexible lavamanos inox. 3/8" Eastman | 2 | UND | 216.1 | 38.9 | 510
| Lavamanos de pedestal | 1 | UND | 1923.0769 | 346.1538 | 2269.2308
| pedestal | 1 | UND | 1059.322 | 190.678 | 1250
| Boquilla para lavamanos autom. push button | 0 | UND | 592.37 | 106.63 | 0
| Cola Extensora 1-1/4" PVC | 1 | UND | 20.25 | 3.65 | 23.9
| Sifón 1-1/4" PVC | 1 | UND | 101.25 | 18.23 | 119.48
| Reducción 2" a 1-1/4" PVC drenaje | 1 | UND | 25 | 4.5 | 29.5
| Cemento blanco | 0.05 | FDA | 788.98 | 142.02 | 46.55
| Teflón | 0.25 | UND | 18.64 | 3.36 | 5.5
| Salida Agua Potable 1/2" Poliestileno 18mm | 1 | UND | 1716.76 |  | 1716.76
| Salida Sanitaria A.N. 2" Aérea | 1 | UND | 1607.76 |  | 1607.76
| Mano de Obra Instalación lavamanos | 1 | UND | 1857.2 |  | 1857.2
|  |  | Total del análisis |  |  | 9915.9008 | uds
#REF!
|  | Cantidad | Ud | Costo | Itbis | Total |  |  |  |  | 1.4 | 3.281 | 0.667 | 0
| Niple Cromado 1/2" x 3" | 2 | UND | 41.53 | 7.48 | 98.02 | [7 empty] | 0 | 0 | #DIV/0!
| Cubrefalta cromado 1/2" | 2 | UND | 16.1 | 2.9 | 38
| Llave Angular 1/2" a 3/8" | 2 | UND | 145.76 | 26.24 | 344
| Manguera flexible fregadero inox. 3/8" Eastman | 2 | UND | 216.1 | 38.9 | 510
| Fregadero Acero Inox. sencillo 25"x22" 3H | 1 | UND | 1097.4576 | 456.87 | 1554.3276
| Mezcladora para fregadero Monomando | 1 | UND | 3309.322 | 1122.1 | 4431.422
| Boquilla para fregadero cromada | 2 | UND | 202.54 | 36.46 | 478
| Cola Extensora 1-1/4" PVC | 2 | UND | 20.25 | 3.65 | 47.8
| Sifón 1-1/4" PVC | 1 | UND | 101.25 | 18.23 | 119.48
| Desague Doble para fregadero PVC | 1 | UND | 154.24 | 27.76 | 182
| Reducción 2" a 1-1/4" PVC drenaje | 1 | UND | 25 | 4.5 | 29.5
| Cemento blanco | 0.05 | FDA | 788.98 | 142.02 | 46.55
| Teflón | 0.25 | UND | 18.64 | 3.36 | 5.5
| Silicón antihongos fijación fregadero | 1 | UND | 239.4 | 43.09 | 282.49
| Salida Agua Potable 1/2" Poliestileno 18mm | 1 | UND | 1631.37 | 85.39 | 1716.76
| Salida Sanitaria A.N. 2" Aérea | 1 | UND | 1523.8 | 83.96 | 1607.76
| Mano de Obra Instalación fregadero | 1 | UND | 1857.2 |  | 1857.2
|  |  | Total del análisis |  |  | 13348.8097 | uds
#REF!
|  | Cantidad | Ud | Costo | Itbis | Total |  |  |  |  | 1.4 | 3.281 | 0.667 | 0
| Papelera (zafacon) | 1 | UND | 1949.1525 | 350.8475 | 2300 | [7 empty] | 0 | 0 | #DIV/0!
| Dis. De Jabon | 1 | UND | 1101.6949 | 198.3051 | 1300
| Espejo | 1 | UND | 5084.7458 | 915.2542 | 6000
| Disp. Toalla | 1 | UND | 1567.7966 | 282.2034 | 1850
| Instalacion | 1 | Pa | 1000 |  | 1000
|  |  | Total del análisis |  |  | 12450 | uds
#REF!
|  | Cantidad | Ud | Costo | Itbis | Total |  |  |  |  | 1.4 | 3.281 | 0.667 | 0
| tubo 3" PVC SDR-41 | 1 | UD | 652.5424 | 117.4576 | 770 | [7 empty] | 0 | 0 | #DIV/0!
| codo PVC drenaje 3" x 90° | 1 | UD | 70.339 | 12.661 | 83
| cemento PVC | 0.0036 | GLS | 628.8136 | 113.1864 | 2.6712
| instalación Desague de 3" | 1 | Ud | 1327.8 | 239.004 | 1566.804
|  |  | Total del análisis |  |  | 2422.4752 | uds
#REF!
|  | Cantidad | Ud | Costo | Itbis | Total |  |  |  |  | 1.4 | 3.281 | 0.667 | 0
| tubo 3" PVC SDR-41 | 1 | UD | 652.5424 | 117.4576 | 770 | [7 empty] | 0 | 0 | #DIV/0!
| codo PVC drenaje 3" x 90° | 1 | UD | 70.339 | 12.661 | 83
| cemento PVC | 0.0036 | GLS | 628.8136 | 113.1864 | 2.6712
| instalación Ventilación de 3" | 1 | Ud | 1327.8 |  | 1327.8
|  |  | Total del análisis |  |  | 2183.4712 | uds
Desagüe de Piso de 2", (incluye mano de obra)
|  | Cantidad | Ud | Costo | Itbis | Total |  |  |  |  | 1.4 | 3.281 | 0.667 | 0
| Parrilla 2" en zinc | 1 | UND | 44.92 | 8.0856 | 53.0056 | [7 empty] | 0 | 0 | #DIV/0!
| Sifón 2" PVC drenaje | 1 | UND | 80.51 | 14.4918 | 95.0018
| Cemento PVC OATEY 32oz | 0.08 | UND | 628.81 | 113.1858 | 59.3597
| Cemento blanco | 0.05 | FDA | 788.98 | 142.0164 | 46.5498
| Salida Sanitaria A.N. 2" Aérea | 1 | UND | 1607.76 |  | 1607.76
| Mano de Obra desague de 2" | 1 | UND | 1327.8 |  | 1327.8
|  |  | Total del análisis |  |  | 3189.4769 | uds
13.18 | #REF!
|  | Cantidad | Ud | Costo | Itbis | Total
| Carga y bote de material a mano | 2.0449 | M3E | 419.9 |  | 858.6535 |  |  | 1.089
| Hormigón 1:3:5 ligado a mano en piso y losa | 0.0704 | M3 | 5880 |  | 413.952
| Bloques de 6" (solo suministro) | 42 | UND | 32.2034 | 5.7966 | 1596 |  |  | 1.764
| Acero corrugado 3/8" | 0.24 | QQ | 3305.0847 | 594.9153 | 936
| Mortero 1:4 para pañete pulido | 0.26 | M3 | 8214.55 |  | 2135.783
| Tuberias y piezas | 1 | Pa | 1300 | 234 | 1534
| Excavación a mano | 1.573 | M3N | 521.4791 |  | 820.2866 |  |  | 2.184
| Mano de Obra trampa de grasa | 1 | UND | 2380.41 |  | 2380.41
|  |  | Total del análisis |  |  | 10675.0851 | uds
#REF!
|  | Cantidad | Ud | Costo | Itbis | Total
| Carga y bote de material a mano | 1.22 | M3E | 419.9 |  | 512.278
| Hormigón 1:3:5 ligado a mano en piso y losa | 0.22 | M3 | 5880 |  | 1293.6
| Bloques de 4" (solo suministro) | 8 | UND | 34.7458 | 6.2542 | 328
| Acero corrugado 3/8" | 0.15 | QQ | 3305.0847 | 594.9153 | 585
| Mortero 1:3 para pañete pulido | 0.13 | M3 | 8214.55 |  | 1067.8915
| Excavación a mano | 0.9 | M3N | 521.4791 |  | 469.3312
| Mano de Obra cámara de inspección | 1 | UND | 1190.2 |  | 1190.2
|  |  | Total del análisis |  |  | 5446.3007 | uds
#REF!
|  | Cantidad | Ud | Costo | Itbis | Total |  |  |  |  | 1.4 | 3.281 | 0.667 | 0
| Valvula de 3/4" | 1 | UND | 275.4237 | 49.5763 | 325 | [7 empty] | 0 | 0 | #DIV/0!
| instalacion | 1 | UND | 200 |  | 200
|  |  | Total del análisis |  |  | 525 | uds
Filtrante de 10" encamisado en 8"
|  | Cantidad | Ud | Costo | Itbis | Total
| perforacion | 1 | pl | 850 |  | 850
| Tuberia | 0.052632 | uds | 2810.1695 | 505.8305 | 174.5263
|  |  | Total del análisis |  |  | 1024.5263 | pl
| #REF! | [7 empty] | Camara Séptica sencilla (3.40x3.40x2.50)m, (incluye mano de obra)
|  | Cantidad | Ud | Costo | Itbis | Total
| Carga y bote de material a mano | 11.1384 | M3E | 419.9 |  | 4677.0142
| Losa de fondo | 0.504 | M3 | 13825.44 | 2488.5792 | 8222.2657
| losa de techo | 0.504 | M3 | 15321.85 | 2757.933 | 9112.2106
| bloques 6" 3/8" @.20 | 12 | m2 | 1647.7164 |  | 19772.5968
| Panete Pulido | 45.56 | m2 | 424.9026 |  | 19358.5645
| Excavación a mano | 8.568 | M3N | 521.4791 |  | 4468.0328
|  |  | Total del análisis |  |  | 65610.6845 | uds
Tinaco 500 gls
|  | Cantidad | Ud | Costo | Itbis | Total
| Tinaco 500 gls | 1 | uds | 7916.9492 | 1425.0508 | 9342
| Tuberias y piezas especiales | 1 | PA | 847.4576 | 152.5424 | 1000
| Instalacion | 1 | Pa | 2068.4 |  | 2068.4
|  |  | Total del análisis |  |  | 12410.4 | uds
#REF!
|  | Cantidad | Ud | Costo | Itbis | Total
| Bomba 2" Hp | 1 | Ud | 34002.5424 | 6120.4576 | 40123
| Colocacion | 1 | Ud | 1000 |  | 1000
|  |  | Total del análisis |  |  | 41123 | uds
#REF!
|  | Cantidad | Ud | Costo | Itbis | Total
| Replanteo | 1 | ML | 50 |  | 50
| Excavacion | 0.3 | M3E | 419.9 |  | 125.97
| Relleno de reposisicon | 0.25 | M3 | 95.3206 |  | 23.8301
| Asiento de Arena | 0.06 | M3 | 1300 |  | 78 |  | 0.17268
| Tuberia de 4" | 0.17268 | Uds | 507.6271 | 91.3729 | 103.4378 |  |  | 5.7909
| Mano de Obra | 1 | Ml | 99.3714 |  | 99.3714
|  |  | Total del análisis |  |  | 480.6094 | ML
#REF!
|  | Cantidad | Ud | Costo | Itbis | Total
| Replanteo | 1 | ML | 50 |  | 50
| Excavacion | 0.3 | M3E | 419.9 |  | 125.97
| Relleno de reposisicon | 0.25 | M3 | 95.3206 |  | 23.8301
| Asiento de Arena | 0.06 | M3 | 1300 |  | 78 |  | 0.17268
| Tuberia de 4" | 0.17268 | Uds | 507.6271 | 91.3729 | 103.4378 |  |  | 5.7909
| Mano de Obra | 1 | Ml | 99.3714 |  | 99.3714
|  |  | Total del análisis |  |  | 480.6094 | ML
Tuberías y piezas drenaje en interior, aguas residuales, Tubo de 2'' PVC SDR-41(Incl: Excavacion, Relleno, Tuberias de 2'' Y Mano de Obra)
|  | Cantidad | Ud | Costo | Itbis | Total
| Replanteo | 1 | ML | 50 |  | 50
| Excavacion | 0.3 | M3E | 419.9 |  | 125.97
| Relleno de reposisicon | 0.25 | M3 | 95.3206 |  | 23.8301
| Asiento de Arena | 0.06 | M3 | 1300 |  | 78 |  | 0.17268
| Tuberia de 2" | 0.17268 | Uds | 207.6271 | 37.3729 | 42.3076 |  |  | 5.7909
| Mano de Obra | 1 | Ml | 81.0323 |  | 81.0323
|  |  | Total del análisis |  |  | 401.1401 | ML
#REF!
|  | Cantidad | Ud | Costo | Itbis | Total
| Replanteo | 1 | ML | 50 |  | 50
| Excavacion | 0.15 | M3E | 419.9 |  | 62.985
| Relleno de reposisicon | 0.1 | M3 | 95.3206 |  | 9.5321
| Asiento de Arena | 0.03 | M3 | 1300 |  | 39 |  | 0.17268
| Tuberia de 1/2"" | 0.17268 | Uds | 262.7119 | 47.2881 | 53.5321 |  |  | 5.7909
| Mano de Obra | 1 | Ml | 16.0596 |  | 16.0596
|  |  | Total del análisis |  |  | 231.1088 | ML
#REF!
#REF!
|  | Cantidad | Ud | Costo | Itbis | Total
| Replanteo | 9.61 | m2 | 44 |  | 422.84
|  |  | Total del análisis |  |  | 422.84 | PA
Excavación
|  | Cantidad | Ud | Costo | Itbis | Total
| Capataz | 0.35 | hrs | 358.33 |  | 125.4155
| Obero (4) | 1.4 | hrs | 123.44 |  | 172.816
| Pico, Pala (2%) | 0.02 | % | 298.2315 |  | 5.9646
|  |  | Total del análisis |  |  | 304.1961 | M3
Relleno de reposición
|  | Cantidad | Ud | Costo | Itbis | Total
| Capataz | 0.15 | hrs | 358.33 |  | 53.7495
| Obero (2) | 0.3 | hrs | 123.44 |  | 37.032
| Pico, Pala, carretilla (5%) | 0.05 | % | 90.7815 |  | 4.5391
|  |  | Total del análisis |  |  | 95.3206 | M3
Bote de Material
|  | Cantidad | Ud | Costo | Itbis | Total
| carguio | 1 | m3e-km | 78.5 |  | 78.5
| Costo / M3E-Km 0 - 5 km | 5 | m3e-km | 24.76 |  | 123.8
| Costo / M3E-Km 5 - 10 km | 5 | m3e-km | 19.22 |  | 96.1
|  |  | Total del análisis |  |  | 298.4 | m3
| Hormigón de nivelación | [7 empty] | 0.045 | 2.2222 | 0 | 3.281 | 0.667 | 0
|  | Cantidad | Ud | Costo | Itbis | Total |  |  | 22.2222 | 22.2222 | 4 | 3.281 | 0.378 | 1.1024
| Hormigon In situ | 1.1 | m3 | 5880 |  | 6468 |  |  | 88.8889 | 89 | 0.9 | 3.281 | 0.378 | 0.99341 | 1.0431 | 23.1797
| Colocacion | 1 | m3 | 500 |  | 500 | [7 empty] | 2.0958 | 2.2006
|  |  | Total del análisis |  |  | 6968 | m3 | [6 empty] | #REF! | #REF!
| #REF! | [7 empty] | 0.045 | 2.2222 | 0 | 3.281 | 0.667 | 0
|  | Cantidad | Ud | Costo | Itbis | Total |  |  | 22.2222 | 22.2222 | 4 | 3.281 | 0.378 | 1.1024
| Hormigon industrial 210kg/cm2 | 1.1 | m3 | 5677.9661 | 1022.0339 | 7370 |  |  | 88.8889 | 89 | 0.9 | 3.281 | 0.378 | 0.99341 | 1.0431 | 23.1797
| Acero | 1.6 | qq | 3305.0847 | 594.9153 | 6240 | [7 empty] | 2.0958 | 2.2006
| Alambre | 3.2 | lbs | 93.2203 | 16.7797 | 352 |  |  | 0.048
| Mano de Obra Acero | 1.6 | qq | 323.23 |  | 517.168 |  |  |  | 20.8333 | 5 | 3.281 | 0.6667 | 2.2786
| Encofrado | 0 | m2 | 325 |  | 0 |  |  | 104.1667 | 104 | 1.04 | 3.281 | 0.378 | 1.3414
|  |  | Total del análisis |  |  | 14479.168 | m3 | [6 empty] | 3.62 | 3.801
| #REF! | [7 empty] | 0.045 | 2.2222 | 0 | 3.281 | 0.667 | 0
|  | Cantidad | Ud | Costo | Itbis | Total |  |  | 22.2222 | 22.2222 | 4 | 3.281 | 0.378 | 1.1024
| Hormigon industrial 210kg/cm2 | 1.1 | m3 | 5677.9661 | 1022.0339 | 7370 |  |  | 88.8889 | 89 | 0.9 | 3.281 | 0.378 | 0.99341 | 1.0431 | 23.1797
| Acero | 1.6 | qq | 3305.0847 | 594.9153 | 6240 | [7 empty] | 2.0958 | 2.2006
| Alambre | 3.2 | lbs | 93.2203 | 16.7797 | 352 |  |  | 0.048
| Mano de Obra Acero | 1.6 | qq | 323.23 |  | 517.168 |  |  |  | 20.8333 | 5 | 3.281 | 0.6667 | 2.2786
| Encofrado | 6.6667 | m2 | 325 |  | 2166.6667 |  |  | 104.1667 | 104 | 1.04 | 3.281 | 0.378 | 1.3414
|  |  | Total del análisis |  |  | 16645.8347 | m3 | [6 empty] | 3.62 | 3.801
| Muro de bloques De 0.20 con Ø3/8" a 0.40 y todos los hoyos llenos | [7 empty] | 0.045 | 2.2222 | 0 | 3.281 | 0.667 | 0
|  | Cantidad | Ud | Costo | Itbis | Total |  |  | 22.2222 | 22.2222 | 4 | 3.281 | 0.378 | 1.1024
| Suministro bloques horm. +4% desp. | 13 | UND | 49.15 | 8.847 | 753.961 |  |  | 88.8889 | 89 | 0.9 | 3.281 | 0.378 | 0.99341 | 1.0431 | 23.1797
| Hormigón 1:3:5 en cámaras +10% desp. | 0.1094 | M3 | 5880 |  | 643.2426 | [7 empty] | 2.0958 | 2.2006
| Mortero 1:3 en juntas + 30% desp. | 0.0416 | M3 | 6785.5 |  | 282.2768 |  |  | 0.048
| Acero bastones 3/8" + 20% desp. | 0.039 | QQ | 2796.61 | 503.3898 | 128.7 |  |  |  | 20.8333 | 5 | 3.281 | 0.6667 | 2.2786
| Alambre Dulce No. 18 para amarrar bastones | 0.078 | LB | 3305.0847 | 594.9153 | 304.2 |  |  | 104.1667 | 104 | 1.04 | 3.281 | 0.378 | 1.3414
| Andamios | 1 | M2 | 93.2203 | 16.7797 | 110
| Colocación bloques y acero | 13 | UND | 21.68 |  | 281.84
|  |  | Total del análisis |  |  | 2504.2204 | m2 | [6 empty] | 3.62 | 3.801
| Pañete de muros | [7 empty] | 1.008
|  | Cantidad | Ud | Costo | Itbis | Total |  |  | 10.6667 | 11 | 1.4 | 3.281 | 0.667 | 0.33702
[9 empty] | 9.3333 | 9 | 1.6 | 3.281 | 0.667 | 0.31513
| Mortero 1:4 de empañete 1.50mm + 50% desp. | 0.0219 | M3 | 8214.55 |  | 179.8986 | [7 empty] | 0.65215 | 0.68476 | 0.67932
| Regla madera americana cepillada 1"x4" / 20 usos | 0.1667 | PT | 101.6949 | 18.3051 | 20.004
| Andamios en madera | 1 | M2 | 35 |  | 35
| Mano de obra empañete | 1 | M2 | 199.95 | 0 | 199.95
|  |  | Total del análisis |  |  | 434.8526 | m2
Fino losa de techo
|  | Cantidad | Ud | Costo | Itbis | Total
| Mortero 1:3 + 10% desp., 5. cm espesor | 0.055 | M3 | 6785.5 |  | 373.2025
| Pino americano cepillado 1"x4"x10' - 10 usos | 0.3333 | PT | 101.69 | 18.3 | 39.9927
| Mano de obra Fino de mezcla | 1 | M2 | 136.5 |  | 136.5
|  |  | Total del análisis |  |  | 549.6952 | m2
| Cantos en hueco de tapa | [7 empty] | 1.008
|  | Cantidad | Ud | Costo | Itbis | Total |  |  | 10.6667 | 11 | 1.4 | 3.281 | 0.667 | 0.33702
[9 empty] | 9.3333 | 9 | 1.6 | 3.281 | 0.667 | 0.31513
| Mortero 1:4 para empañete + 10% desp. | 0.0025 | M3 | 8214.55 |  | 20.5364 | [7 empty] | 0.65215 | 0.68476 | 0.67932
| Regla madera americana cepillada 1"x4" / 4 usos | 0.3333 | PT | 101.6949 | 18.3051 | 39.996
| Mano de obra canto | 1 | ML | 68.43 | 0 | 68.43
|  |  | Total del análisis |  |  | 128.9624 | ml
Zabaleta en Fondo y techo
|  | Cantidad | Ud | Costo | Itbis | Total
| Mortero 1:3 + 10% desperdicio | 0.0105 | M3 | 6785.5 |  | 71.2478
| Mano de obra zabaleta | 1 | ML | 72.82 |  | 72.82
| Mano de Obra Subida materiales - Ayudante AY |  | DIA | 847 |  | 0
|  |  | Total del análisis |  |  | 144.0677 | ml
| Tapa de cisterna de acero inoxidable (0.60 x 0.60) | [7 empty] | 0.04 | 25 | 0 | 3.281 | 0.667 | 0
|  | Cantidad | Ud | Costo | Itbis | Total |  |  | 25 | 25 | 5 | 3.281 | 0.378 | 1.5503
| Tapa de cisterna de acero inoxidable (0.60 x 0.60) | 1 | uds | 1949.1525 | 350.8475 | 2300 |  |  | 100 | 100 | 0.8 | 3.281 | 0.378 | 0.99217 | 1.0418 | 26.0446
|  |  | Total del análisis |  |  | 2300 | uds | [6 empty] | #REF! | #REF!
#REF!
|  | Cantidad | Ud | Costo | Itbis | Total
| #REF! | 1 | uds | 7415.2542 | 1334.7458 | 8750
|  |  | Total del análisis |  |  | 8750 | uds
#REF!
|  | Cantidad | Ud | Costo | Itbis | Total
| #REF! | 1 | uds | 49088.9831 | 8836.0169 | 57925
|  |  | Total del análisis |  |  | 57925 | uds
#REF!
|  | Cantidad | Ud | Costo | Itbis | Total
| #REF! | 1 | uds | 57925 |  | 57925
| #REF! | 1 | uds | 8750 |  | 8750
20%
|  |  | Total del análisis |  |  | 13335 | uds
#REF!
#REF!
|  | Cantidad | Ud | Costo | Itbis | Total
| Capataz | 0.35 | hrs | 358.33 |  | 125.4155
| Obero (4) | 1.4 | hrs | 123.44 |  | 172.816
| Pico, Pala (2%) | 0.02 | % | 298.2315 |  | 5.9646
|  |  | Total del análisis |  |  | 304.1961 | M3
#REF!
|  | Cantidad | Ud | Costo | Itbis | Total
| Capataz | 0.15 | hrs | 358.33 |  | 53.7495
| Obero (2) | 0.3 | hrs | 123.44 |  | 37.032
| Pico, Pala, carretilla (5%) | 0.05 | % | 90.7815 |  | 4.5391
|  |  | Total del análisis |  |  | 95.3206 | M3
#REF!
|  | Cantidad | Ud | Costo | Itbis | Total
| carguio | 1 | m3e-km | 78.5 |  | 78.5
| Costo / M3E-Km 0 - 5 km | 5 | m3e-km | 24.76 |  | 123.8
| Costo / M3E-Km 5 - 10 km | 5 | m3e-km | 19.22 |  | 96.1
|  |  | Total del análisis |  |  | 298.4 | m3
[9 empty] | 0.09 | 11.1111
| #REF! | [7 empty] | 0.1125 | 55 | 0.65 | 3.281 | 0.378 | 0.44338
|  | Cantidad | Ud | Costo | Itbis | Total |  |  | 8.8889 | 11.1111 | 3 | 3.281 | 0.378 | 0.41341
| Hormigon industrial 210kg/cm2 | 1.05 | m3 | 5677.9661 | 1022.0339 | 7035 |  |  | 55.5555 |  |  |  |  | 0.85678 | 0.89962 | 7.9966
| Acero 3/8" | 0.9 | qq | 3305.0847 | 594.9153 | 3510
| Alambre | 1.8 | lbs | 93.2203 | 16.7797 | 198
| Mano de Obra Acero | 11.1111 | ml | 107.87 |  | 1198.5544
|  |  | Total del análisis |  |  | 11941.5544 | m3
[9 empty] | 0.03 | 33.3333
| #REF! | [7 empty] | 0.1125 | 33.3333 | 4 | 3.281 | 0.378 | 1.6536
|  | Cantidad | Ud | Costo | Itbis | Total |  |  | 133.3333 | 133 | 0.7 | 3.281 | 0.378 | 1.1546
| Hormigon In situ 210kg/cm2 | 1.05 | m3 | 7074 |  | 7427.7 |  |  | 665 |  |  |  |  | 2.8083 | 2.9487 | 26.2105
| Acero 3/8" | 2.95 | qq | 3305.0847 | 594.9153 | 11505
| Alambre | 5.9 | lbs | 93.2203 | 16.7797 | 649
| Mano de Obra Acero | 33.333 | ml | 107.87 |  | 3595.6307
| Encofrado | 33.3333 | ml | 210 |  | 6999.993
|  |  | Total del análisis |  |  | 30177.3237 | m3
| #REF! | [7 empty] | 0.045 | 2.2222 | 0 | 3.281 | 0.667 | 0
|  | Cantidad | Ud | Costo | Itbis | Total |  |  | 22.2222 | 22.2222 | 4 | 3.281 | 0.378 | 1.1024
| Hormigon in situ 210kg/cm2 | 1.1 | m3 | 7074 |  | 7781.4 |  |  | 88.8889 | 89 | 0.9 | 3.281 | 0.378 | 0.99341 | 1.0431 | 23.1797
| Acero 3/8" | 1.8 | qq | 3305.0847 | 594.9153 | 7020 | [7 empty] | 2.0958 | 2.2006
| Alambre | 3.6 | lbs | 93.2203 | 16.7797 | 396 |  |  | 0.048
| Mano de Obra Acero | 1.8 | qq | 323.23 |  | 581.814 |  |  |  | 20.8333 | 5 | 3.281 | 0.6667 | 2.2786
| Encofrado | 10 | m2 | 350 |  | 3500 |  |  | 104.1667 | 104 | 1.04 | 3.281 | 0.378 | 1.3414
|  |  | Total del análisis |  |  | 19279.214 | m3 | [6 empty] | 3.62 | 3.801
| #REF! | [7 empty] | 0.0375 | 26.6667
|  | Cantidad | Ud | Costo | Itbis | Total |  |  | 10.6667 | 26.6667 | 4 | 3.281 | 0.378 | 1.3229
| Hormigon in situ 210kg/cm2 | 1.1 | m3 | 7074 |  | 7781.4 |  |  | 106.6668 | 107 | 0.8 | 3.281 | 0.378 | 1.0616 | 1.1147 | 29.7255
| Frotado | 10 | m2 | 125 |  | 1250
|  |  | Total del análisis |  |  | 9031.4 | M3
| #REF! | [7 empty] | 1.008
|  | Cantidad | Ud | Costo | Itbis | Total |  |  | 10.6667 | 11 | 1.4 | 3.281 | 0.667 | 0.33702
| Suministro bloques horm. +4% desp. | 13 | UND | 40.678 | 7.322 | 624 | [7 empty] | 0.33702 | 0.35387 | 0.35106
| Hormigón 1:3:5 en cámaras +10% desp. | 0.02376 | M3 | 5880 |  | 139.7088
| Mortero 1:3 en juntas + 30% desp. | 0.0312 | M3 | 6785.5 |  | 211.7076
| Acero bastones 3/8" + 20% desp. | 0.02025 | QQ | 3305.0847 | 594.9153 | 78.975
| Alambre Dulce No. 18 para amarrar bastones | 0.0405 | LB | 93.2203 | 16.7797 | 4.455
| Andamios | 1 | M2 | 35 |  | 35
| Colocación bloques y acero | 13 | UND | 19.57 |  | 254.41
|  |  | Total del análisis |  |  | 1348.2564 | m2
| #REF! | [7 empty] | 1.008
|  | Cantidad | Ud | Costo | Itbis | Total |  |  | 10.6667 | 11 | 1.4 | 3.281 | 0.667 | 0.33702
| Suministro bloques horm. +4% desp. | 13 | UND | 40.678 | 7.322 | 624 | [7 empty] | 0.33702 | 0.35387 | 0.35106
| Hormigón 1:3:5 en cámaras +10% desp. | 0.02376 | M3 | 5880 |  | 139.7088
| Mortero 1:3 en juntas + 30% desp. | 0.0312 | M3 | 6785.5 |  | 211.7076
| Acero bastones 3/8" + 20% desp. | 0.02025 | QQ | 3305.0847 | 594.9153 | 78.975
| Alambre Dulce No. 18 para amarrar bastones | 0.0405 | LB | 93.2203 | 16.7797 | 4.455
| Andamios | 0 | M2 | 35 |  | 0
| Colocación bloques y acero | 13 | UND | 19.57 |  | 254.41
|  |  | Total del análisis |  |  | 1313.2564 | m2
| Fraguache en Losa | [7 empty] | 1.008
|  | Cantidad | Ud | Costo | Itbis | Total |  |  | 10.6667 | 11 | 1.4 | 3.281 | 0.667 | 0.33702
[9 empty] | 9.3333 | 9 | 1.6 | 3.281 | 0.667 | 0.31513
| Mortero 1:4 de empañete 1.50mm + 50% desp. | 0.0023 | M3 | 8214.55 |  | 18.8935 | [7 empty] | 0.65215 | 0.68476 | 0.67932
| Regla madera americana cepillada 1"x4" / 20 usos | 0.1667 | PT | 101.6949 | 18.3051 | 20.004
| Mano de obra fraguache | 1 | M2 | 37.35 |  | 37.35
|  |  | Total del análisis |  |  | 76.2475 | m2
| Pañete muros | [7 empty] | 1.008
|  | Cantidad | Ud | Costo | Itbis | Total |  |  | 10.6667 | 11 | 1.4 | 3.281 | 0.667 | 0.33702
[9 empty] | 9.3333 | 9 | 1.6 | 3.281 | 0.667 | 0.31513
| Mortero 1:4 de empañete 1.50mm + 50% desp. | 0.0219 | M3 | 8214.55 |  | 179.8986 | [7 empty] | 0.65215 | 0.68476 | 0.67932
| Regla madera americana cepillada 1"x4" / 20 usos | 0.1667 | PT | 101.6949 | 18.3051 | 20.004
| Andamios en madera | 1 | M2 | 35 |  | 35
| Mano de obra empañete interior | 1 | M2 | 157.1 | 0 | 157.1
|  |  | Total del análisis |  |  | 392.0026 | m2
| Pañete de techo | [7 empty] | 1.008
|  | Cantidad | Ud | Costo | Itbis | Total |  |  | 10.6667 | 11 | 1.4 | 3.281 | 0.667 | 0.33702
[9 empty] | 9.3333 | 9 | 1.6 | 3.281 | 0.667 | 0.31513
| Mortero 1:4 de empañete 1.50mm + 50% desp. | 0.0219 | M3 | 8214.55 |  | 179.8986 | [7 empty] | 0.65215 | 0.68476 | 0.67932
| Regla madera americana cepillada 1"x4" / 20 usos | 0.1667 | PT | 101.6949 | 18.3051 | 20.004
| Andamios en madera | 1 | M2 | 35 |  | 35
| Mano de obra empañete techo | 1 | M2 | 203.32 | 0 | 203.32
|  |  | Total del análisis |  |  | 438.2226 | m2
| Cantos y Mochetas | [7 empty] | 1.008
|  | Cantidad | Ud | Costo | Itbis | Total |  |  | 10.6667 | 11 | 1.4 | 3.281 | 0.667 | 0.33702
[9 empty] | 9.3333 | 9 | 1.6 | 3.281 | 0.667 | 0.31513
| Mortero 1:4 para empañete + 10% desp. | 0.0025 | M3 | 8214.55 |  | 20.5364 | [7 empty] | 0.65215 | 0.68476 | 0.67932
| Regla madera americana cepillada 1"x4" / 4 usos | 0.3333 | PT | 101.6949 | 18.3051 | 39.996
| Mano de obra canto | 1 | ML | 68.43 | 0 | 68.43
|  |  | Total del análisis |  |  | 128.9624 | ml
Fino
|  | Cantidad | Ud | Costo | Itbis | Total
| Mortero 1:3 + 10% desp., 5. cm espesor | 0.055 | M3 | 6785.5 |  | 373.2025
| Pino americano cepillado 1"x4"x10' - 10 usos | 0.3333 | PT | 101.6949 | 18.3051 | 39.996
| Mano de obra Fino de mezcla | 1 | M2 | 136.5 |  | 136.5
| Mano de Obra Subida materiales - Ayudante AY | 0.1 | DIA | 847 |  | 84.7
|  |  | Total del análisis |  |  | 634.3985 | m2
Impermeabilizante 3mm lona asfáltica
|  | Cantidad | Ud | Costo | Itbis | Total
| Impermeabilizante 3mm lona asfáltica | 1 | m2 | 483.0508 | 86.9492 | 570
|  |  | Total del análisis |  |  | 570 | m2
| Pintura | [7 empty] | 1.008
|  | Cantidad | Ud | Costo | Itbis | Total |  |  | 10.6667 | 11 | 1.4 | 3.281 | 0.667 | 0.33702
| Suministro pintura | 0.08 | GL | 805.0847 | 144.9153 | 76 | [7 empty] | 0.33702 | 0.35387 | 0.35106
| Preparación de superficie y aplicación 2 manos | 1 | M2 | 54.26 |  | 54.26
| Desperdicios y retoques | 0.2 | % | 130.26 |  | 26.052
|  |  | Total del análisis |  |  | 156.312 | m2
| Base | [7 empty] | 1.008
|  | Cantidad | Ud | Costo | Itbis | Total |  |  | 10.6667 | 11 | 1.4 | 3.281 | 0.667 | 0.33702
| Suministro pintura | 0.08 | GL | 423.7288 | 76.2712 | 40 | [7 empty] | 0.33702 | 0.35387 | 0.35106
| Preparación de superficie y aplicación 2 manos | 1 | M2 | 35 |  | 35
|  |  | Total del análisis |  |  | 75 | m2
| Instalación eléctrica | [7 empty] | 1.008
|  | Cantidad | Ud | Costo | Itbis | Total |  |  | 10.6667 | 11 | 1.4 | 3.281 | 0.667 | 0.33702
| Salida Cenital | 1 | Uds | 1440.0162 |  | 1440.0162 | [7 empty] | 0.33702 | 0.35387 | 0.35106
| Interruptor Sencillo | 1 | Uds | 1438.3928 |  | 1438.3928
| Toma corriente | 1 | UDs | 1682.9416 |  | 1682.9416
|  |  | Total del análisis |  |  | 4561.3507 | Pa
| Accesorios (válvula, flota, cheque, etc.) | [7 empty] | 0.04 | 25 | 0 | 3.281 | 0.667 | 0
|  | Cantidad | Ud | Costo | Itbis | Total |  |  | 25 | 25 | 5 | 3.281 | 0.378 | 1.5503
| Accesorios (válvula, flota, cheque, etc.) | 1 | pa | 1694.9153 | 305.0847 | 2000 |  |  | 100 | 100 | 0.8 | 3.281 | 0.378 | 0.99217 | 1.0418 | 26.0446
|  |  | Total del análisis |  |  | 2000 | pa | [6 empty] | #REF! | #REF!
| Puerta en Hierro (0.8x 1.90 ) | [7 empty] | 0.04 | 25 | 0 | 3.281 | 0.667 | 0
|  | Cantidad | Ud | Costo | Itbis | Total |  |  | 25 | 25 | 5 | 3.281 | 0.378 | 1.5503
| Puerta en Hierro (0.8x 1.90 ) | 1 | p2 | 777.4841 | 139.9471 | 917.4312 |  |  | 100 | 100 | 0.8 | 3.281 | 0.378 | 0.99217 | 1.0418 | 26.0446
|  |  | Total del análisis |  |  | 917.4312 | p2 | [6 empty] | #REF! | #REF!
#REF!
| #REF! | [7 empty] | 0.0375 | 26.6667
|  | Cantidad | Ud | Costo | Itbis | Total |  |  | 10.6667 | 26.6667 | 4 | 3.281 | 0.378 | 1.3229
| Hormigon industrial 180kg/cm2 | 0.11 | m3 | 5084.7458 | 915.2542 | 660 |  |  | 106.6668 | 107 | 0.8 | 3.281 | 0.378 | 1.0616 | 1.1147 | 29.7255
| frotado y violiinado | 1 | m2 | 175 |  | 175
|  |  | Total del análisis |  |  | 835 | m2
#REF!
|  | Cantidad | Ud | Costo | Itbis | Total
| Capataz | 0.3 | hrs | 358.33 |  | 107.499
| Obero (2) | 0.9 | hrs | 123.44 |  | 111.096
| Pico, Pala, carretilla, Compactador (5%) | 0.1 | % | 218.595 |  | 21.8595
|  |  | Total del análisis |  |  | 240.4545 | M3
| #REF! | [7 empty] | 0.0375 | 26.6667
|  | Cantidad | Ud | Costo | Itbis | Total |  |  | 10.6667 | 26.6667 | 4 | 3.281 | 0.378 | 1.3229
| Hormigon industrial 180kg/cm2 | 0.13495 | m3 | 5084.7458 | 915.2542 | 809.7166 |  |  | 106.6668 | 107 | 0.8 | 3.281 | 0.378 | 1.0616 | 1.1147 | 29.7255
| Mano de Obra Contenes y pulido (incluye plantillas) | 1 | ml | 350 |  | 350 | [7 empty] | 2.3845 | 2.5038
|  |  | Total del análisis |  |  | 1159.7166 | ml
| #REF! | [7 empty] | 0.0375 | 26.6667
|  | Cantidad | Ud | Costo | Itbis | Total |  |  | 10.6667 | 26.6667 | 4 | 3.281 | 0.378 | 1.3229
| Hormigon industrial 180kg/cm2 | 1.1 | m3 | 5084.7458 | 915.2542 | 6600 |  |  | 106.6668 | 107 | 0.8 | 3.281 | 0.378 | 1.0616 | 1.1147 | 29.7255
| frotado y violiinado | 8.3333 | m2 | 175 |  | 1458.3333
|  |  | Total del análisis |  |  | 8058.3333 | m3
| #REF! | [7 empty] | 0.0375 | 26.6667
|  | Cantidad | Ud | Costo | Itbis | Total |  |  | 10.6667 | 26.6667 | 4 | 3.281 | 0.378 | 1.3229
| Hormigon industrial 180kg/cm2 | 1.1 | m3 | 5084.7458 | 915.2542 | 6600 |  |  | 106.6668 | 107 | 0.8 | 3.281 | 0.378 | 1.0616 | 1.1147 | 29.7255
| frotado y violiinado | 10 | m2 | 175 |  | 1750
|  |  | Total del análisis |  |  | 8350 | m3
PARQUEOS
| #REF! | [7 empty] | 0.0375 | 26.6667
|  | Cantidad | Ud | Costo | Itbis | Total |  |  | 10.6667 | 26.6667 | 4 | 3.281 | 0.378 | 1.3229
| Rendimeinto | 30 | hr | [5 empty] | 106.6668 | 107 | 0.8 | 3.281 | 0.378 | 1.0616 | 1.1147 | 29.7255
| Operador | 1 | Hr | 261.5 |  | 261.5
| Ayudante de Operador | 1 | Hr | 141.17 |  | 141.17
| Combustible | 7 | Gls | 187.6271 | 33.7729 | 1549.8
| Lubricante | 0.25 | % | 1600.1271 | 288.0229 | 472.0375
| Sereno | 1 | Hr | 106.47 |  | 106.47
EQUIPO:
| Tractor Komatsu D 65 o Similar | 1 | Hr | 2372.8814 | 427.1186 | 2800
|  |  | Total del análisis |  |  | 177.6993 | M3
| #REF! | [7 empty] | 0.0375 | 26.6667
|  | Cantidad | Ud | Costo | Itbis | Total |  |  | 10.6667 | 26.6667 | 4 | 3.281 | 0.378 | 1.3229
| Volumen Análisis | 1200 | M3N | [5 empty] | 106.6668 | 107 | 0.8 | 3.281 | 0.378 | 1.0616 | 1.1147 | 29.7255
| Suministro de material relleno | 1200 | M3E | 338.98 | 61.0164 | 479995.68
| Transporte Material relleno (Mina 25kms) | 30000 | M3E-KM | 18 |  | 540000
| Regado y nivelado con Motonivelador CAT12H | 17.33 | HR | 4607.98 | 829.4364 | 94230.4262
| Terminación de superficie Motonivelador CAT12H | 8.67 | HR | 4607.98 | 829.4364 | 47142.4002
| Compactación con Rodillo IR SD100-D | 20.8 | HR | 3128.48 | 563.1264 | 76785.4131
| Camión de agua 2,000 GLS | 5.2 | UND | 2000 |  | 10400
| Tranporte Ida y Vuelta interno Motoniveladora | 2 | UND | 15000 |  | 30000
| Tranporte Ida y Vuelta interno Rodillo | 2 | UND | 12000 |  | 24000
| Brigada Topográfica | 3 | DIA | 15000 |  | 45000
| Boleros - Ayudantes | 4 | DIA | 847 |  | 3388
|  |  | Total del análisis |  |  | 1125.7849 | m2
Bote de Material
|  | Cantidad | Ud | Costo | Itbis | Total
| carguio | 1 | m3e-km | 78.5 |  | 78.5
| Costo / M3E-Km 0 - 5 km | 5 | m3e-km | 24.76 |  | 123.8
| Costo / M3E-Km 5 - 10 km | 5 | m3e-km | 19.22 |  | 96.1
|  |  | Total del análisis |  |  | 298.4 | m3
| #REF! | [7 empty] | 0.0375 | 26.6667
|  | Cantidad | Ud | Costo | Itbis | Total |  |  | 10.6667 | 26.6667 | 4 | 3.281 | 0.378 | 1.3229
| Hormigon industrial 180kg/cm2 | 0.105 | m3 | 5084.7458 | 915.2542 | 630 |  |  | 106.6668 | 107 | 0.8 | 3.281 | 0.378 | 1.0616 | 1.1147 | 29.7255
| Malla electrosoldada 2.3x2.3 20x20 | 0.011 | rollo | 8177.9661 | 1472.0339 | 106.15 | [7 empty] | 2.3845 | 2.5038
| Alambre | 0.01 | lbs | 93.2203 | 16.7797 | 1.1
| Colocacion de malla | 1 | m2 | 36 |  | 36
| Pulido con helicoptero | 1 | m2 | 180 |  | 180
|  |  | Total del análisis |  |  | 953.25 | m2
| Suministro y colocacion de paragomas de concreto | [7 empty] | 0.0375 | 26.6667
|  | Cantidad | Ud | Costo | Itbis | Total |  |  | 10.6667 | 26.6667 | 4 | 3.281 | 0.378 | 1.3229
| Suministro y colocacion de paragomas de concreto | 1 | uds | 1483.0508 | 266.9492 | 1750 |  |  | 106.6668 | 107 | 0.8 | 3.281 | 0.378 | 1.0616 | 1.1147 | 29.7255
|  |  | Total del análisis |  |  | 1750 | uds
| Señalización Horizontal | [7 empty] | 0.0375 | 26.6667
|  | Cantidad | Ud | Costo | Itbis | Total |  |  | 10.6667 | 26.6667 | 4 | 3.281 | 0.378 | 1.3229
| Señalización Horizontal | 100 | ml | 84.7458 | 15.2542 | 10000 |  |  | 106.6668 | 107 | 0.8 | 3.281 | 0.378 | 1.0616 | 1.1147 | 29.7255
|  |  | Total del análisis |  |  | 10000 | ml
INSTALACION ELECTRICA
#REF!
|  | Cantidad | Ud | Costo | Itbis | Total
| Tubo ½"x19' PVC SDR-26 + 15% desp. | 1.15 | UND | 104.24 | 18.7632 | 141.4537 |  |  |  | 76818.64
| Caja octagonal | 1 | UND | 46.61 | 8.3898 | 54.9998
| Alambre #12 TW | 40 | PIE | 9.42 | 1.6956 | 444.624
| Roseta de porcelana | 1 | UND | 67.8 | 12.204 | 80.004
| Cinta adhesiva eléctrica 3M (rollo) | 0.05 | UND | 338.98 | 61.0164 | 19.9998
| Cemento PVC + 30% desp. | 0.0125 | UND | 628.81 | 113.1858 | 9.2749
| Bombillo | 1 | Und | 84.7458 | 15.2542 | 100
| Mano de obra | 1 | UND | 589.66 |  | 589.66
|  |  | Total del análisis |  |  | 1440.0162 | uds | [6 empty] | #REF! | #REF! |  | #REF!
Salida luces de pared en interior, incluye mano de obra
|  | Cantidad | Ud | Costo | Itbis | Total
| Tubo ½"x19' PVC SDR-26 + 15% desp. | 1.15 | UND | 104.24 | 18.7632 | 141.4537 |  |  |  | 76818.64
| Caja octagonal | 1 | UND | 46.61 | 8.3898 | 54.9998
| Alambre #12 TW | 40 | PIE | 9.42 | 1.6956 | 444.624
| Roseta de porcelana | 1 | UND | 67.8 | 12.204 | 80.004
| Cinta adhesiva eléctrica 3M (rollo) | 0.05 | UND | 338.98 | 61.0164 | 19.9998
| Cemento PVC + 30% desp. | 0.0125 | UND | 628.81 | 113.1858 | 9.2749
| Bombillo | 1 | Und | 84.7458 | 15.2542 | 100
| Mano de obra | 1 | UND | 589.66 |  | 589.66
|  |  | Total del análisis |  |  | 1440.0162 | uds | [6 empty] | #REF! | #REF! |  | #REF!
#REF!
|  | Cantidad | Ud | Costo | Itbis | Total
| Tubo ½"x19' PVC SDR-26 + 15% desp. | 1.15 | UND | 104.24 | 18.7632 | 141.4537 |  |  |  | 76818.64
| Caja octagonal | 1 | UND | 46.61 | 8.3898 | 54.9998
| Alambre #12 TW | 40 | PIE | 9.42 | 1.6956 | 444.624
| Cinta adhesiva eléctrica 3M (rollo) | 0.05 | UND | 338.98 | 61.0164 | 19.9998
| Cemento PVC + 30% desp. | 0.0125 | UND | 628.81 | 113.1858 | 9.2749
| Lamapra fluorescente 3 tubos | 1 | Und | 1016.9492 | 183.0508 | 1200
| Mano de obra | 1 | UND | 589.66 |  | 589.66
|  |  | Total del análisis |  |  | 2460.0122 | uds | [6 empty] | #REF! | #REF! |  | #REF!
#REF!
|  | Cantidad | Ud | Costo | Itbis | Total
| Tubo ½"x19' PVC SDR-26 + 15% desp. | 1.15 | UND | 104.24 | 18.7632 | 141.4537 |  |  |  | 76818.64
| Caja octagonal | 1 | UND | 46.61 | 8.3898 | 54.9998
| Alambre #12 TW | 40 | PIE | 9.42 | 1.6956 | 444.624
| Roseta de porcelana | 1 | UND | 67.8 | 12.204 | 80.004
| Cinta adhesiva eléctrica 3M (rollo) | 0.05 | UND | 338.98 | 61.0164 | 19.9998
| Cemento PVC + 30% desp. | 0.0125 | UND | 628.81 | 113.1858 | 9.2749
| Lampara globo bajo consumo | 1 | Und | 271.1864 | 48.8136 | 320
| Mano de obra | 1 | UND | 589.66 |  | 589.66
|  |  | Total del análisis |  |  | 1660.0162 | uds | [6 empty] | #REF! | #REF! |  | #REF!
#REF!
|  | Cantidad | Ud | Costo | Itbis | Total
| Tubo ½"x19' PVC SDR-26 + 15% desp. | 1.15 | UND | 104.24 | 18.7632 | 141.4537 |  |  |  | 76818.64
| Caja rectangular ½" | 1 | UND | 38.46 | 6.9228 | 45.3828
| Alambre #12 TW | 60 | PIE | 9.42 | 1.6956 | 666.936
| Accesorio Tapa interruptor doble | 1 | UND | 216.1 | 38.898 | 254.998
| Codo electrico PVC 1/2" | 1 | UND | 16.1 | 2.898 | 18.998
| Cinta adhesiva eléctrica 3M (rollo) | 0.05 | UND | 338.98 | 61.0164 | 19.9998
| Cemento PVC + 30% desp. | 0.0125 | UND | 628.81 | 113.1858 | 9.2749
| Mano de obra | 1 | UND | 714 |  | 714
|  |  | Total del análisis |  |  | 1871.0432 | uds | [6 empty] | #REF! | #REF! |  | #REF!
#REF!
|  | Cantidad | Ud | Costo | Itbis | Total
| Tubo ½"x19' PVC SDR-26 + 15% desp. | 1.15 | UND | 104.24 | 18.7632 | 141.4537 |  |  |  | 76818.64
| Caja rectangular ½" | 1 | UND | 38.46 | 6.9228 | 45.3828
| Alambre #12 TW | 40 | PIE | 9.42 | 1.6956 | 444.624
| Accesorio Tapa interruptor sencillo | 1 | UND | 143.22 | 25.7796 | 168.9996
| Codo electrico PVC 1/2" | 1 | UND | 16.1 | 2.898 | 18.998
| Cinta adhesiva eléctrica 3M (rollo) | 0.05 | UND | 338.98 | 61.0164 | 19.9998
| Cemento PVC + 30% desp. | 0.0125 | UND | 628.81 | 113.1858 | 9.2749
| Mano de obra | 1 | UND | 589.66 |  | 589.66
|  |  | Total del análisis |  |  | 1438.3928 | uds | [6 empty] | #REF! | #REF! |  | #REF!
#REF!
|  | Cantidad | Ud | Costo | Itbis | Total
| Tubo ¾"x19' PVC SDR-26 + 15% desp. | 2.3 | UND | 148.31 | 26.6958 | 402.5133 |  |  |  | 76818.64
| Caja rectangular ¾". | 1 | UND | 32.7 | 5.886 | 38.586
| Alambre #10 TW + 5% desp. | 84 | PIE | 17.71 | 3.1878 | 1755.4152
| Alambre #12 TW+ 5% desp. | 42 | PIE | 9.42 | 1.6956 | 466.8552
| Accesorio Tapa Tomacorriente Sencillo 220 V | 1 | UND | 133.9 | 24.102 | 158.002
| Codo electrico PVC 3/4" | 2 | UND | 32.2 | 5.796 | 75.992
| Cinta adhesiva eléctrica 3M (rollo) | 0.05 | UND | 338.98 | 61.0164 | 19.9998
| Cemento PVC + 30% desp. | 0.0125 | UND | 628.81 |  | 7.8601
| Mano de obra Tomacorriente Sencillo 220 V | 1 | UND | 714.47 |  | 714.47
|  |  | Total del análisis |  |  | 3639.6937 | uds | [6 empty] | #REF! | #REF! |  | 0
#REF!
|  | Cantidad | Ud | Costo | Itbis | Total
| Tubo ½"x19' PVC SDR-26 + 15% desp. | 1 | UND | 104.24 | 18.7632 | 123.0032 |  |  |  | 76818.64
| Caja rectangular ½" | 1 | UND | 38.46 | 6.9228 | 45.3828
| Alambre #12 TW + 5% desp. | 63 | PIE | 9.42 | 1.6956 | 700.2828
| Accesorio Tapa Tomacorriente Doble 110 V | 1 | UND | 133.9 | 24.102 | 158.002
| Codo electrico PVC 1/2" | 2 | UND | 16.1 | 2.898 | 37.996
| Cinta adhesiva eléctrica 3M (rollo) | 0.05 | UND | 338.98 | 61.0164 | 19.9998
| Cemento PVC + 30% desp. | 0.0125 | UND | 628.81 | 113.1858 | 9.2749
| Mano de obra | 1 | UND | 589 |  | 589
|  |  | Total del análisis |  |  | 1682.9416 | uds | [6 empty] | #REF! | #REF! |  | 0
#REF!
|  | Cantidad | Ud | Costo | Itbis | Total
| Tubo ½"x19' PVC SDR-26 + 15% desp. | 2.3 | UND | 104.24 | 18.7632 | 282.9074 |  |  |  | 76818.64
| Caja rectangular ½" | 1 | UND | 38.46 | 6.9228 | 45.3828
| Alambre dulce No. 18+ 5% desp. | 0.3465 | PIE | 93.22 | 16.7796 | 38.1149
| Accesorio Tapa Ciega | 1 | UND | 84.75 | 15.255 | 100.005
| Codo electrico PVC 1/2" | 2 | UND | 16.1 | 2.898 | 37.996
| Cemento PVC + 30% desp. | 0.0125 | UND | 628.81 | 113.1858 | 9.2749
| Mano de obra | 1 | UND | 796 |  | 796
|  |  | Total del análisis |  |  | 1309.681 | uds | [6 empty] | #REF! | #REF! |  | #REF!
#REF!
|  | Cantidad | Ud | Costo | Itbis | Total
| Tubo ½"x19' PVC SDR-26 + 15% desp. | 2.3 | UND | 104.24 | 18.7632 | 282.9074 |  |  |  | 76818.64
| Caja rectangular ½" | 1 | UND | 38.46 | 6.9228 | 45.3828
| Alambre dulce No. 18+ 5% desp. | 0.3465 | PIE | 93.22 | 16.7796 | 38.1149
| Accesorio Tapa Ciega | 1 | UND | 84.75 | 15.255 | 100.005
| Codo electrico PVC 1/2" | 2 | UND | 16.1 | 2.898 | 37.996
| Cemento PVC + 30% desp. | 0.0125 | UND | 628.81 | 113.1858 | 9.2749
| Mano de obra | 1 | UND | 796 |  | 796
|  |  | Total del análisis |  |  | 1309.681 | uds | [6 empty] | #REF! | #REF! |  | 0
#REF!
|  | Cantidad | Ud | Costo | Itbis | Total
| Tubo ½"x19' PVC SDR-26 + 15% desp. | 2.3 | UND | 104.24 | 18.7632 | 282.9074 |  |  |  | 76818.64
| Caja rectangular ½" | 1 | UND | 38.46 | 6.9228 | 45.3828
| Alambre dulce No. 18+ 5% desp. | 0.3465 | PIE | 93.22 | 16.7796 | 38.1149
| Accesorio Tapa Ciega | 1 | UND | 84.75 | 15.255 | 100.005
| Codo electrico PVC 1/2" | 2 | UND | 16.1 | 2.898 | 37.996
| Cemento PVC + 30% desp. | 0.0125 | UND | 628.81 | 113.1858 | 9.2749
| Mano de obra | 1 | UND | 796 |  | 796
|  |  | Total del análisis |  |  | 1309.681 | uds | [6 empty] | #REF! | #REF! |  | #REF!
#REF!
|  | Cantidad | Ud | Costo | Itbis | Total
| Breakers 15 y 20 A. | 12 | UND | 216.95 | 39.051 | 3072.012 |  |  |  | 76818.64
| Panel Distribución 12 Espacios | 1 | UND | 1838.14 | 330.8652 | 2169.0052
| Mano de obra hueco y posicionamiento panel | 1 | UND | 1035.07 | 186.3126 | 1221.3826
| Mano de obra instalación Breakers | 12 | UND | 133.4 | 24.012 | 1888.944
|  |  | Total del análisis |  |  | 8351.3438 | uds | [6 empty] | #REF! | #REF! |  | #REF!
Materiales eléctricos (Tuberías y Piezas)
|  | Cantidad | Ud | Costo | Itbis | Total
| Materiales eléctricos (Tuberías y Piezas) | 1 | UND | 2118.6441 | 381.3559 | 2500 |  |  |  | 76818.64
|  |  | Total del análisis |  |  | 2500 | uds | [6 empty] | #REF! | #REF! |  | #REF!
#REF!
|  | Cantidad | Ud | Costo | Itbis | Total
| Alambre THHN #2 | 2 | PL | 84.9661 | 15.2939 | 200.52 |  |  |  | 76818.64
| Alambre THHN #4 | 1 | PL | 64.322 | 11.578 | 75.9
| Alambre THHN #8 | 1 | PL | 25.1695 | 4.5305 | 29.7
| Tubo PVC 1 | 1 | PL | 7.9839 | 1.4371 | 9.4211
|  |  | Total del análisis |  |  | 315.5411 | PL | [6 empty] | #REF! | #REF! |  | #REF!
|  | Distancia Aproximada para analisis 300pl |  |  |  | 94662.3158 | PA
Mano de obra general
|  | Cantidad | Ud | Costo | Itbis | Total
| Materiales eléctricos (Tuberías y Piezas) | 1 | UND | 2500 |  | 2500 |  |  |  | 76818.64
| #REF! | 1 | UND | 94662.3158 |  | 94662.3158
|  |  | Total del análisis |  |  | 97162.3158 | uds | [6 empty] | #REF! | #REF! |  | #REF!
3.9372
MISCELANEOS
#REF!
|  | Cantidad | Ud | Costo | Itbis | Total
| #REF! | 1 | Uds | 21186.4407 | 3813.5593 | 25000 |  |  |  | 76818.64
|  |  | Total del análisis |  |  | 25000 | uds | [6 empty] | #REF! | #REF! |  | #REF!
| #REF! | [7 empty] | 1.008
|  | Cantidad | Ud | Costo | Itbis | Total |  |  | 10.6667 | 11 | 1.4 | 3.281 | 0.667 | 0.33702
| #REF! | 1 | m2 | 10169.4915 | 1830.5085 | 12000 | [7 empty] | 0.33702 | 0.35387 | 0.35106
|  |  | Total del análisis |  |  | 12000 | m2
| #REF! | [7 empty] | 1.008
|  | Cantidad | Ud | Costo | Itbis | Total |  |  | 10.6667 | 11 | 1.4 | 3.281 | 0.667 | 0.33702
| #REF! | 1 | pl | 2330.5085 | 419.4915 | 2750 | [7 empty] | 0.33702 | 0.35387 | 0.35106
|  |  | Total del análisis |  |  | 2750 | pl
| #REF! | [7 empty] | 1.008
|  | Cantidad | Ud | Costo | Itbis | Total |  |  | 10.6667 | 11 | 1.4 | 3.281 | 0.667 | 0.33702
| #REF! | 1 | uds | 1144.0678 | 205.9322 | 1350 | [7 empty] | 0.33702 | 0.35387 | 0.35106
|  |  | Total del análisis |  |  | 1350 | uds
| #REF! | [7 empty] | 1.008
|  | Cantidad | Ud | Costo | Itbis | Total |  |  | 10.6667 | 11 | 1.4 | 3.281 | 0.667 | 0.33702
| Suministro Aire 3 toneladas | 1 | uds | 95915.26 | 17264.7468 | 113180.0068 | [7 empty] | 0.33702 | 0.35387 | 0.35106
| Instalacion | 1 | Uds | 5000 |  | 5000
|  |  | Total del análisis |  |  | 118180.0068 | uds
| #REF! | [7 empty] | 1.008
|  | Cantidad | Ud | Costo | Itbis | Total |  |  | 10.6667 | 11 | 1.4 | 3.281 | 0.667 | 0.33702
| #REF! | 1 | uds | 57228.14 | 10301.0652 | 67529.2052 | [7 empty] | 0.33702 | 0.35387 | 0.35106
| Instalacion | 1 | Uds | 4000 |  | 4000
|  |  | Total del análisis |  |  | 71529.2052 | uds
JARDENIERAS
Excavación zapata de muro de 4" (0.30*0.35)M,
|  | Cantidad | Ud | Costo | Itbis | Total
| Capataz | 0.35 | hrs | 358.33 |  | 125.4155
| Obero (4) | 1.4 | hrs | 123.44 |  | 172.816
| Pico, Pala (2%) | 0.02 | % | 298.2315 |  | 5.9646
|  |  | Total del análisis |  |  | 304.1961 | M3
Relleno de reposición
|  | Cantidad | Ud | Costo | Itbis | Total
| Capataz | 0.15 | hrs | 358.33 |  | 53.7495
| Obero (2) | 0.3 | hrs | 123.44 |  | 37.032
| Pico, Pala, carretilla (5%) | 0.05 | % | 90.7815 |  | 4.5391
|  |  | Total del análisis |  |  | 95.3206 | M3
Bote material sobrante inservible de excavación, con carguío a mano + f. esponjamiento
|  | Cantidad | Ud | Costo | Itbis | Total
| carguio | 1 | m3e-km | 78.5 |  | 78.5
| Costo / M3E-Km 0 - 5 km | 5 | m3e-km | 24.76 |  | 123.8
| Costo / M3E-Km 5 - 10 km | 5 | m3e-km | 19.22 |  | 96.1
|  |  | Total del análisis |  |  | 298.4 | m3
| #REF! | [7 empty] | 0.06 | 83 | 0.5 | 3.281 | 0.378 | 0.51469
|  | Cantidad | Ud | Costo | Itbis | Total |  |  | 16.6667 | 3 | 16.6667 | 3.281 | 0.378 | 0.62011
| Hormigon in situ 210kg/cm2 | 1.05 | m3 | 6666 |  | 6999.3 |  |  | 83.3333 |  |  |  |  | 1.1348 | 1.1915 | 19.859
| Acero 3/8" | 1.19 | qq | 3305.0847 | 594.9153 | 4641 | [8 empty] | 8.8262
| Alambre | 2.38 | lbs | 93.2203 | 16.7797 | 261.8 |  | 4.5 | 0.135 |  | 0.15 | 6.6667
| Mano de Obra Acero | 16.6667 | ml | 107.87 |  | 1797.8326
|  |  | Total del análisis |  |  | 13699.9326 | m3
| Muro 0.10 BNP Ø3/8" @0.60 m | [7 empty] | 1.008
|  | Cantidad | Ud | Costo | Itbis | Total |  |  | 10.6667 | 11 | 1.4 | 3.281 | 0.667 | 0.33702
| Suministro bloques horm. +4% desp. | 13 | UND | 34.7458 | 6.2542 | 533 | [7 empty] | 0.33702 | 0.35387 | 0.35106
| Hormigón 1:3:5 en cámaras +10% desp. | 0.031093 | M3 | 5880 |  | 182.8288
| Mortero 1:3 en juntas + 30% desp. | 0.0208 | M3 | 6785.5 |  | 141.1384
| Acero bastones 3/8" + 20% desp. | 0.0265 | QQ | 3305.0847 | 594.9153 | 103.35
| Alambre Dulce No. 18 para amarrar bastones | 0.021 | LB | 93.2203 | 16.7797 | 2.31
| Andamios | 0 | M2 | 35 |  | 0
| Colocación bloques y acero | 13 | UND | 23.46 |  | 304.98
|  |  | Total del análisis |  |  | 1267.6072 | m2
| Muro 0.10 SNP Ø3/8" @0.60 m | [7 empty] | 1.008
|  | Cantidad | Ud | Costo | Itbis | Total |  |  | 10.6667 | 11 | 1.4 | 3.281 | 0.667 | 0.33702
| Suministro bloques horm. +4% desp. | 13 | UND | 34.7458 | 6.2542 | 533 | [7 empty] | 0.33702 | 0.35387 | 0.35106
| Hormigón 1:3:5 en cámaras +10% desp. | 0.031093 | M3 | 5880 |  | 182.8288
| Mortero 1:3 en juntas + 30% desp. | 0.0208 | M3 | 6785.5 |  | 141.1384
| Acero bastones 3/8" + 20% desp. | 0.0265 | QQ | 3305.0847 | 594.9153 | 103.35
| Alambre Dulce No. 18 para amarrar bastones | 0.021 | LB | 93.2203 | 16.7797 | 2.31
| Andamios | 0 | M2 | 35 |  | 0
| Colocación bloques y acero | 13 | UND | 23.46 |  | 304.98
|  |  | Total del análisis |  |  | 1267.6072 | m2
| #REF! | [7 empty] | 1.008
|  | Cantidad | Ud | Costo | Itbis | Total |  |  | 10.6667 | 11 | 1.4 | 3.281 | 0.667 | 0.33702
[9 empty] | 9.3333 | 9 | 1.6 | 3.281 | 0.667 | 0.31513
| Mortero 1:4 de empañete 1.50mm + 50% desp. | 0.0219 | M3 | 8214.55 |  | 179.8986 | [7 empty] | 0.65215 | 0.68476 | 0.67932
| Regla madera americana cepillada 1"x4" / 20 usos | 0.1667 | PT | 101.6949 | 18.3051 | 20.004
| Andamios en madera | 1 | M2 | 35 |  | 35
| Mano de obra empañete | 1 | M2 | 199.95 | 0 | 199.95
|  |  | Total del análisis |  |  | 434.8526 | m2
| #REF! | [7 empty] | 1.008
|  | Cantidad | Ud | Costo | Itbis | Total |  |  | 10.6667 | 11 | 1.4 | 3.281 | 0.667 | 0.33702
[9 empty] | 9.3333 | 9 | 1.6 | 3.281 | 0.667 | 0.31513
| Mortero 1:4 para empañete + 10% desp. | 0.0025 | M3 | 8214.55 |  | 20.5364 | [7 empty] | 0.65215 | 0.68476 | 0.67932
| Regla madera americana cepillada 1"x4" / 4 usos | 0.3333 | PT | 101.6949 | 18.3051 | 39.996
| Mano de obra | 1 | ML | 61.37 | 0 | 61.37
|  |  | Total del análisis |  |  | 121.9024 | ml
| #REF! | [7 empty] | 1.008
|  | Cantidad | Ud | Costo | Itbis | Total |  |  | 10.6667 | 11 | 1.4 | 3.281 | 0.667 | 0.33702
[9 empty] | 9.3333 | 9 | 1.6 | 3.281 | 0.667 | 0.31513
| Mortero 1:4 para empañete + 10% desp. | 0.0025 | M3 | 8214.55 |  | 20.5364 | [7 empty] | 0.65215 | 0.68476 | 0.67932
| Regla madera americana cepillada 1"x4" / 4 usos | 0.3333 | PT | 101.6949 | 18.3051 | 39.996
| Mano de obra canto | 1 | ML | 68.43 | 0 | 68.43
|  |  | Total del análisis |  |  | 128.9624 | ml
| #REF! | [7 empty] | 1.008
|  | Cantidad | Ud | Costo | Itbis | Total |  |  | 10.6667 | 11 | 1.4 | 3.281 | 0.667 | 0.33702
| Suministro pintura | 0.08 | GL | 423.7288 | 76.2712 | 40 | [7 empty] | 0.33702 | 0.35387 | 0.35106
| Preparación de superficie y aplicación 2 manos | 1 | M2 | 35 |  | 35
|  |  | Total del análisis |  |  | 75 | m2
| #REF! | [7 empty] | 1.008
|  | Cantidad | Ud | Costo | Itbis | Total |  |  | 10.6667 | 11 | 1.4 | 3.281 | 0.667 | 0.33702
| Suministro pintura | 0.08 | GL | 805.0847 | 144.9153 | 76 | [7 empty] | 0.33702 | 0.35387 | 0.35106
| Preparación de superficie y aplicación 2 manos | 1 | M2 | 54.26 |  | 54.26
| Desperdicios y retoques | 0.2 | % | 130.26 |  | 26.052
|  |  | Total del análisis |  |  | 156.312 | m2
| #REF! | [7 empty] | 0.0375 | 26.6667
|  | Cantidad | Ud | Costo | Itbis | Total |  |  | 10.6667 | 26.6667 | 4 | 3.281 | 0.378 | 1.3229
| Tierra negra | 1 | M3 | 900 |  | 900 |  |  | 106.6668 | 107 | 0.8 | 3.281 | 0.378 | 1.0616 | 1.1147 | 29.7255
| Colocacion | 1 | M3 | 300 |  | 300
|  |  | Total del análisis |  |  | 1200 | m3
| #REF! | [7 empty] | 0.0375 | 26.6667
|  | Cantidad | Ud | Costo | Itbis | Total |  |  | 10.6667 | 26.6667 | 4 | 3.281 | 0.378 | 1.3229
| #REF! | 1 | m2 | 131.3559 | 23.6441 | 155 |  |  | 106.6668 | 107 | 0.8 | 3.281 | 0.378 | 1.0616 | 1.1147 | 29.7255
|  |  | Total del análisis |  |  | 155 | m2
3.9372
#REF!
#REF!
|  | Cantidad | Ud | Costo | Itbis | Total
| Capataz | 40 | hrs | 358.33 |  | 14333.2
| Obero (4) | 160 | hrs | 123.44 |  | 19750.4
| Herramientas, Materiales de limpieza | 0.1 | % | 34083.6 |  | 3408.36
|  |  | Total del análisis |  |  | 37491.96 | PA
3.9372
#REF!
| #REF! | [7 empty] | 0.0375 | 26.6667
|  | Cantidad | Ud | Costo | Itbis | Total |  |  | 10.6667 | 26.6667 | 4 | 3.281 | 0.378 | 1.3229
| #REF! | 30.52 | ml | 56 |  | 1709.12 |  |  | 106.6668 | 107 | 0.8 | 3.281 | 0.378 | 1.0616 | 1.1147 | 29.7255
|  |  | Total del análisis |  |  | 1709.12 | ml
#REF!
|  | Cantidad | Ud | Costo | Itbis | Total
| Capataz | 0.35 | hrs | 358.33 |  | 125.4155
| Obero (4) | 1.4 | hrs | 123.44 |  | 172.816
| Pico, Pala (2%) | 0.02 | % | 298.2315 |  | 5.9646
|  |  | Total del análisis |  |  | 304.1961 | M3
#REF!
|  | Cantidad | Ud | Costo | Itbis | Total
| Capataz | 0.35 | hrs | 358.33 |  | 125.4155
| Obero (4) | 1.4 | hrs | 123.44 |  | 172.816
| Pico, Pala (2%) | 0.02 | % | 298.2315 |  | 5.9646
|  |  | Total del análisis |  |  | 304.1961 | M3
#REF!
|  | Cantidad | Ud | Costo | Itbis | Total
| Capataz | 0.15 | hrs | 358.33 |  | 53.7495
| Obero (2) | 0.3 | hrs | 123.44 |  | 37.032
| Pico, Pala, carretilla (5%) | 0.05 | % | 90.7815 |  | 4.5391
|  |  | Total del análisis |  |  | 95.3206 | M3
#REF!
|  | Cantidad | Ud | Costo | Itbis | Total
| carguio | 1 | m3e-km | 78.5 |  | 78.5
| Costo / M3E-Km 0 - 5 km | 5 | m3e-km | 24.76 |  | 123.8
| Costo / M3E-Km 5 - 10 km | 5 | m3e-km | 19.22 |  | 96.1
|  |  | Total del análisis |  |  | 298.4 | m3
| #REF! | [7 empty] | 0.1125 | 45 | 0.85 | 3.281 | 0.378 | 0.47438
|  | Cantidad | Ud | Costo | Itbis | Total |  |  | 8.8889 | 8.8889 | 3 | 3.281 | 0.378 | 0.33073
| Hormigon industrial 210kg/cm2 | 1.05 | m3 | 5677.9661 | 1022.0339 | 7035 |  |  | 44.4445 |  |  |  |  | 0.80511 | 0.84536 | 7.5143
| Acero 3/8" | 0.85 | qq | 3305.0847 | 594.9153 | 3315
| Alambre | 1.7 | lbs | 93.2203 | 16.7797 | 187
| Mano de Obra Acero | 8.8889 | ml | 107.87 |  | 958.8446
|  |  | Total del análisis |  |  | 11495.8446 | m3
| #REF! | [7 empty] | 0.162 | 20 | 0.9 | 3.281 | 0.6667 | 0.39374 | 2.4305
|  | Cantidad | Ud | Costo | Itbis | Total |  |  | 6.1728 | 8.8889 | 3 | 3.281 | 0.378 | 0.33073
| Hormigon industrial 210kg/cm2 | 1.05 | m3 | 5677.9661 | 1022.0339 | 7035 |  |  | 44.4445 |  |  |  |  | 0.72446 | 0.76069 | 4.6956
| Acero 1/2" | 2.43 | qq | 3305.0847 | 594.9153 | 9477
| Alambre | 4.86 | lbs | 93.2203 | 16.7797 | 534.6
| Mano de Obra Acero | 2.43 | qq | 323.73 |  | 786.6639
|  |  | Total del análisis |  |  | 17833.2639 | m3
| #REF! | [7 empty] | 0.0625 | 16 | 6 | 3.281 | 0.6667 | 2.0999 | 2.2049
|  | Cantidad | Ud | Costo | Itbis | Total |  |  | 16 | 80 | 1 | 3.281 | 0.378 | 0.99217 | 1.0418
| Hormigon industrial 210kg/cm2 | 1.05 | m3 | 5677.9661 | 1022.0339 | 7035 |  |  | 80 |  |  |  |  | 3.0921 | 3.2467 | 51.9476
| Acero 1/2" | 2.2049 | qq | 3305.0847 | 594.9153 | 8599.2747
| Acero 3/8" | 1.0418 | qq | 3305.0847 | 594.9153 | 4062.9542
| Alambre | 6.4935 | lbs | 93.2203 | 16.7797 | 714.2796
| Mano de Obra Acero | 16 | ml | 107.87 |  | 1725.92
| Encofrado | 64 | ml | 157.5 |  | 10080
|  |  | Total del análisis |  |  | 32217.4285 | m3
| #REF! | [7 empty] | 1.008
|  | Cantidad | Ud | Costo | Itbis | Total |  |  | 10.6667 | 11 | 1.4 | 3.281 | 0.667 | 0.33702
| Suministro bloques horm. +4% desp. | 13 | UND | 40.678 | 7.322 | 624 | [7 empty] | 0.33702 | 0.35387 | 0.35106
| Hormigón 1:3:5 en cámaras +10% desp. | 0.02376 | M3 | 5880 |  | 139.7088
| Mortero 1:3 en juntas + 30% desp. | 0.0312 | M3 | 6785.5 |  | 211.7076
| Acero bastones 3/8" + 20% desp. | 0.02025 | QQ | 3305.0847 | 594.9153 | 78.975
| Alambre Dulce No. 18 para amarrar bastones | 0.0405 | LB | 93.2203 | 16.7797 | 4.455
| Andamios |  | M2 | 35 |  | 0
| Colocación bloques y acero | 13 | UND | 19.57 |  | 254.41
|  |  | Total del análisis |  |  | 1313.2564 | m2
| #REF! | [7 empty] | 1.008
|  | Cantidad | Ud | Costo | Itbis | Total |  |  | 10.6667 | 11 | 1.4 | 3.281 | 0.667 | 0.33702
| Suministro bloques horm. +4% desp. | 13 | UND | 40.678 | 7.322 | 624 | [7 empty] | 0.33702 | 0.35387 | 0.35106
| Hormigón 1:3:5 en cámaras +10% desp. | 0.02376 | M3 | 5880 |  | 139.7088
| Mortero 1:3 en juntas + 30% desp. | 0.0312 | M3 | 6785.5 |  | 211.7076
| Acero bastones 3/8" + 20% desp. | 0.02025 | QQ | 3305.0847 | 594.9153 | 78.975
| Alambre Dulce No. 18 para amarrar bastones | 0.0405 | LB | 93.2203 | 16.7797 | 4.455
| Andamios |  | M2 | 35 |  | 0
| Colocación bloques y acero | 13 | UND | 19.57 |  | 254.41
|  |  | Total del análisis |  |  | 1313.2564 | m2
| #REF! | [7 empty] | 1.008
|  | Cantidad | Ud | Costo | Itbis | Total |  |  | 10.6667 | 11 | 1.4 | 3.281 | 0.667 | 0.33702
[9 empty] | 9.3333 | 9 | 1.6 | 3.281 | 0.667 | 0.31513
| Mortero 1:4 de empañete 1.50mm + 50% desp. | 0.0219 | M3 | 8214.55 |  | 179.8986 | [7 empty] | 0.65215 | 0.68476 | 0.67932
| Regla madera americana cepillada 1"x4" / 20 usos | 0.1667 | PT | 101.6949 | 18.3051 | 20.004
| Andamios en madera | 1 | M2 | 35 |  | 35
| Mano de obra empañete Exterior | 1 | M2 | 199.95 | 0 | 199.95
|  |  | Total del análisis |  |  | 434.8526 | m2
| #REF! | [7 empty] | 1.008
|  | Cantidad | Ud | Costo | Itbis | Total |  |  | 10.6667 | 11 | 1.4 | 3.281 | 0.667 | 0.33702
[9 empty] | 9.3333 | 9 | 1.6 | 3.281 | 0.667 | 0.31513
| Mortero 1:4 de empañete 1.50mm + 50% desp. | 0.0023 | M3 | 8214.55 |  | 18.8935 | [7 empty] | 0.65215 | 0.68476 | 0.67932
| Regla madera americana cepillada 1"x4" / 20 usos | 0.1667 | PT | 101.6949 | 18.3051 | 20.004
| Mano de obra fraguache | 1 | M2 | 37.35 |  | 37.35
|  |  | Total del análisis |  |  | 76.2475 | m2
| #REF! | [7 empty] | 1.008
|  | Cantidad | Ud | Costo | Itbis | Total |  |  | 10.6667 | 11 | 1.4 | 3.281 | 0.667 | 0.33702
[9 empty] | 9.3333 | 9 | 1.6 | 3.281 | 0.667 | 0.31513
| Mortero 1:4 para empañete + 10% desp. | 0.0025 | M3 | 8214.55 |  | 20.5364 | [7 empty] | 0.65215 | 0.68476 | 0.67932
| Regla madera americana cepillada 1"x4" / 4 usos | 0.3333 | PT | 101.6949 | 18.3051 | 39.996
| Mano de obra canto | 1 | ML | 68.43 | 0 | 68.43
|  |  | Total del análisis |  |  | 128.9624 | ml
| #REF! | [7 empty] | 1.008
|  | Cantidad | Ud | Costo | Itbis | Total |  |  | 10.6667 | 11 | 1.4 | 3.281 | 0.667 | 0.33702
| Suministro pintura | 0.08 | GL | 423.7288 | 76.2712 | 40 | [7 empty] | 0.33702 | 0.35387 | 0.35106
| Preparación de superficie y aplicación 2 manos | 1 | M2 | 35 |  | 35
|  |  | Total del análisis |  |  | 75 | m2
| #REF! | [7 empty] | 1.008
|  | Cantidad | Ud | Costo | Itbis | Total |  |  | 10.6667 | 11 | 1.4 | 3.281 | 0.667 | 0.33702
| Suministro pintura | 0.08 | GL | 805.0847 | 144.9153 | 76 | [7 empty] | 0.33702 | 0.35387 | 0.35106
| Preparación de superficie y aplicación 2 manos | 1 | M2 | 54.26 |  | 54.26
| Desperdicios y retoques | 0.2 | % | 130.26 |  | 26.052
|  |  | Total del análisis |  |  | 156.312 | m2
| #REF! | [7 empty] | 1.008
|  | Cantidad | Ud | Costo | Itbis | Total |  |  | 10.6667 | 11 | 1.4 | 3.281 | 0.667 | 0.33702
| #REF! | 1 | P2 | 355.9322 | 64.0678 | 420 |  | 6.6667 | [5 empty] | 0.33702 | 0.35387 | 0.35106
|  |  | Total del análisis |  |  | 420 | p2
| #REF! | [7 empty] | 1.008
|  | Cantidad | Ud | Costo | Itbis | Total |  |  | 10.6667 | 11 | 1.4 | 3.281 | 0.667 | 0.33702
| #REF! | 1 | P2 | 430.1186 | 77.4214 | 507.54 |  | 6.6667 | [5 empty] | 0.33702 | 0.35387 | 0.35106
|  |  | Total del análisis |  |  | 507.54 | p2
| #REF! | [7 empty] | 1.008
|  | Cantidad | Ud | Costo | Itbis | Total |  |  | 10.6667 | 11 | 1.4 | 3.281 | 0.667 | 0.33702
| #REF! | 1 | P2 | 430.1186 | 77.4214 | 507.54 |  | 6.6667 | [5 empty] | 0.33702 | 0.35387 | 0.35106
|  |  | Total del análisis |  |  | 507.54 | p2
| #REF! | [7 empty] | 1.008
|  | Cantidad | Ud | Costo | Itbis | Total |  |  | 10.6667 | 11 | 1.4 | 3.281 | 0.667 | 0.33702
| Perfile HN 2x4 | 1.2 | Uds | 1885.5932 | 339.4068 | 2670 |  | 6.6667 | [5 empty] | 0.33702 | 0.35387 | 0.35106
| Planchuela 3"x3/8" | 0.16667 | Uds | 4797.4576 | 863.5424 | 943.5 |  | 7.2 | 1.2
| Materiales menores | 1 | PA | 91.8686 | 16.5364 | 108.405
| Herramientas | 1 | PA | 72.27 |  | 72.27
| Mano de Obra incluye pintura | 1 | Ml | 758.835 |  | 758.835
|  |  | Total del análisis |  |  | 507.5366 | p2
#REF!
| #REF! | [7 empty] | 0.0375 | 26.6667
|  | Cantidad | Ud | Costo | Itbis | Total |  |  | 10.6667 | 26.6667 | 4 | 3.281 | 0.378 | 1.3229
| #REF! | 69.25 | ml | 56 |  | 3878 |  |  | 106.6668 | 107 | 0.8 | 3.281 | 0.378 | 1.0616 | 1.1147 | 29.7255
|  |  | Total del análisis |  |  | 3878 | ml
#REF!
|  | Cantidad | Ud | Costo | Itbis | Total
| Capataz | 0.35 | hrs | 358.33 |  | 125.4155
| Obero (4) | 1.4 | hrs | 123.44 |  | 172.816
| Pico, Pala (2%) | 0.02 | % | 298.2315 |  | 5.9646
|  |  | Total del análisis |  |  | 304.1961 | M3
#REF!
|  | Cantidad | Ud | Costo | Itbis | Total
| Capataz | 0.35 | hrs | 358.33 |  | 125.4155
| Obero (4) | 1.4 | hrs | 123.44 |  | 172.816
| Pico, Pala (2%) | 0.02 | % | 298.2315 |  | 5.9646
|  |  | Total del análisis |  |  | 304.1961 | M3
#REF!
|  | Cantidad | Ud | Costo | Itbis | Total
| Capataz | 0.15 | hrs | 358.33 |  | 53.7495
| Obero (2) | 0.3 | hrs | 123.44 |  | 37.032
| Pico, Pala, carretilla (5%) | 0.05 | % | 90.7815 |  | 4.5391
|  |  | Total del análisis |  |  | 95.3206 | M3
#REF!
|  | Cantidad | Ud | Costo | Itbis | Total
| carguio | 1 | m3e-km | 78.5 |  | 78.5
| Costo / M3E-Km 0 - 5 km | 5 | m3e-km | 24.76 |  | 123.8
| Costo / M3E-Km 5 - 10 km | 5 | m3e-km | 19.22 |  | 96.1
|  |  | Total del análisis |  |  | 298.4 | m3
| #REF! | [7 empty] | 0.1125 | 45 | 0.85 | 3.281 | 0.378 | 0.47438
|  | Cantidad | Ud | Costo | Itbis | Total |  |  | 8.8889 | 8.8889 | 3 | 3.281 | 0.378 | 0.33073
| Hormigon industrial 210kg/cm2 | 1.05 | m3 | 5677.9661 | 1022.0339 | 7035 |  |  | 44.4445 |  |  |  |  | 0.80511 | 0.84536 | 7.5143
| Acero 3/8" | 0.85 | qq | 3305.0847 | 594.9153 | 3315
| Alambre | 1.7 | lbs | 93.2203 | 16.7797 | 187
| Mano de Obra Acero | 8.8889 | ml | 107.87 |  | 958.8446
|  |  | Total del análisis |  |  | 11495.8446 | m3
| #REF! | [7 empty] | 0.162 | 20 | 0.9 | 3.281 | 0.6667 | 0.39374 | 2.4305
|  | Cantidad | Ud | Costo | Itbis | Total |  |  | 6.1728 | 8.8889 | 3 | 3.281 | 0.378 | 0.33073
| Hormigon industrial 210kg/cm2 | 1.05 | m3 | 5677.9661 | 1022.0339 | 7035 |  |  | 44.4445 |  |  |  |  | 0.72446 | 0.76069 | 4.6956
| Acero 1/2" | 2.43 | qq | 3305.0847 | 594.9153 | 9477
| Alambre | 4.86 | lbs | 93.2203 | 16.7797 | 534.6
| Mano de Obra Acero | 2.43 | qq | 323.73 |  | 786.6639
|  |  | Total del análisis |  |  | 17833.2639 | m3
| #REF! | [7 empty] | 0.0625 | 16 | 6 | 3.281 | 0.6667 | 2.0999 | 2.2049
|  | Cantidad | Ud | Costo | Itbis | Total |  |  | 16 | 80 | 1 | 3.281 | 0.378 | 0.99217 | 1.0418
| Hormigon industrial 210kg/cm2 | 1.05 | m3 | 5677.9661 | 1022.0339 | 7035 |  |  | 80 |  |  |  |  | 3.0921 | 3.2467 | 51.9476
| Acero 1/2" | 2.2049 | qq | 3305.0847 | 594.9153 | 8599.2747
| Acero 3/8" | 1.0418 | qq | 3305.0847 | 594.9153 | 4062.9542
| Alambre | 6.4935 | lbs | 93.2203 | 16.7797 | 714.2796
| Mano de Obra Acero | 16 | ml | 107.87 |  | 1725.92
| Encofrado | 64 | ml | 157.5 |  | 10080
|  |  | Total del análisis |  |  | 32217.4285 | m3
| #REF! | [7 empty] | 0.03 | 33.3333 | 4 | 3.281 | 0.378 | 1.6536
|  | Cantidad | Ud | Costo | Itbis | Total |  |  | 33.3333 | 167 | 0.7 | 3.281 | 0.378 | 1.4498
| Hormigon industrial 210kg/cm2 | 1.05 | m3 | 5677.9661 | 1022.0339 | 7035 |  |  | 166.6666 |  |  |  |  | 3.1034 | 3.3207 | 110.6893
| Acero | 3.26 | qq | 3305.0847 | 594.9153 | 12714
| Alambre | 6.52 | lbs | 93.2203 | 16.7797 | 717.2
| Mano de Obra Acero | 33.3333 | ml | 107.87 |  | 3595.6631
| encofrado | 33.3333 | ml | 210 |  | 6999.9993
|  |  | Total del análisis |  |  | 31061.8624 | m3
| #REF! | [7 empty] | 1.008
|  | Cantidad | Ud | Costo | Itbis | Total |  |  | 10.6667 | 11 | 1.4 | 3.281 | 0.667 | 0.33702
| Suministro bloques horm. +4% desp. | 13 | UND | 40.678 | 7.322 | 624 | [7 empty] | 0.33702 | 0.35387 | 0.35106
| Hormigón 1:3:5 en cámaras +10% desp. | 0.02376 | M3 | 5880 |  | 139.7088
| Mortero 1:3 en juntas + 30% desp. | 0.0312 | M3 | 6785.5 |  | 211.7076
| Acero bastones 3/8" + 20% desp. | 0.02025 | QQ | 3305.0847 | 594.9153 | 78.975
| Alambre Dulce No. 18 para amarrar bastones | 0.0405 | LB | 93.2203 | 16.7797 | 4.455
| Andamios |  | M2 | 35 |  | 0
| Colocación bloques y acero | 13 | UND | 19.57 |  | 254.41
|  |  | Total del análisis |  |  | 1313.2564 | m2
| #REF! | [7 empty] | 1.008
|  | Cantidad | Ud | Costo | Itbis | Total |  |  | 10.6667 | 11 | 1.4 | 3.281 | 0.667 | 0.33702
| Suministro bloques horm. +4% desp. | 13 | UND | 40.678 | 7.322 | 624 | [7 empty] | 0.33702 | 0.35387 | 0.35106
| Hormigón 1:3:5 en cámaras +10% desp. | 0.02376 | M3 | 5880 |  | 139.7088
| Mortero 1:3 en juntas + 30% desp. | 0.0312 | M3 | 6785.5 |  | 211.7076
| Acero bastones 3/8" + 20% desp. | 0.02025 | QQ | 3305.0847 | 594.9153 | 78.975
| Alambre Dulce No. 18 para amarrar bastones | 0.0405 | LB | 93.2203 | 16.7797 | 4.455
| Andamios | 1 | M2 | 35 |  | 35
| Colocación bloques y acero | 13 | UND | 19.57 |  | 254.41
|  |  | Total del análisis |  |  | 1348.2564 | m2
| #REF! | [7 empty] | 1.008
|  | Cantidad | Ud | Costo | Itbis | Total |  |  | 10.6667 | 11 | 1.4 | 3.281 | 0.667 | 0.33702
[9 empty] | 9.3333 | 9 | 1.6 | 3.281 | 0.667 | 0.31513
| Mortero 1:4 de empañete 1.50mm + 50% desp. | 0.0219 | M3 | 8214.55 |  | 179.8986 | [7 empty] | 0.65215 | 0.68476 | 0.67932
| Regla madera americana cepillada 1"x4" / 20 usos | 0.1667 | PT | 101.6949 | 18.3051 | 20.004
| Andamios en madera | 1 | M2 | 35 |  | 35
| Mano de obra empañete Exterior | 1 | M2 | 199.95 | 0 | 199.95
|  |  | Total del análisis |  |  | 434.8526 | m2
| #REF! | [7 empty] | 1.008
|  | Cantidad | Ud | Costo | Itbis | Total |  |  | 10.6667 | 11 | 1.4 | 3.281 | 0.667 | 0.33702
[9 empty] | 9.3333 | 9 | 1.6 | 3.281 | 0.667 | 0.31513
| Mortero 1:4 de empañete 1.50mm + 50% desp. | 0.0219 | M3 | 8214.55 |  | 179.8986 | [7 empty] | 0.65215 | 0.68476 | 0.67932
| Regla madera americana cepillada 1"x4" / 20 usos | 0.1667 | PT | 101.6949 | 18.3051 | 20.004
| Andamios en madera | 1 | M2 | 35 |  | 35
| Mano de obra empañete Exterior | 1 | M2 | 293.32 | 0 | 293.32
|  |  | Total del análisis |  |  | 528.2226 | m2
| #REF! | [7 empty] | 1.008
|  | Cantidad | Ud | Costo | Itbis | Total |  |  | 10.6667 | 11 | 1.4 | 3.281 | 0.667 | 0.33702
[9 empty] | 9.3333 | 9 | 1.6 | 3.281 | 0.667 | 0.31513
| Mortero 1:4 de empañete 1.50mm + 50% desp. | 0.0023 | M3 | 8214.55 |  | 18.8935 | [7 empty] | 0.65215 | 0.68476 | 0.67932
| Regla madera americana cepillada 1"x4" / 20 usos | 0.1667 | PT | 101.6949 | 18.3051 | 20.004
| Mano de obra fraguache | 1 | M2 | 37.35 |  | 37.35
|  |  | Total del análisis |  |  | 76.2475 | m2
| #REF! | [7 empty] | 1.008
|  | Cantidad | Ud | Costo | Itbis | Total |  |  | 10.6667 | 11 | 1.4 | 3.281 | 0.667 | 0.33702
[9 empty] | 9.3333 | 9 | 1.6 | 3.281 | 0.667 | 0.31513
| Mortero 1:4 para empañete + 10% desp. | 0.0025 | M3 | 8214.55 |  | 20.5364 | [7 empty] | 0.65215 | 0.68476 | 0.67932
| Regla madera americana cepillada 1"x4" / 4 usos | 0.3333 | PT | 101.6949 | 18.3051 | 39.996
| Mano de obra canto | 1 | ML | 68.43 | 0 | 68.43
|  |  | Total del análisis |  |  | 128.9624 | ml
| #REF! | [7 empty] | 1.008
|  | Cantidad | Ud | Costo | Itbis | Total |  |  | 10.6667 | 11 | 1.4 | 3.281 | 0.667 | 0.33702
| Suministro pintura | 0.08 | GL | 423.7288 | 76.2712 | 40 | [7 empty] | 0.33702 | 0.35387 | 0.35106
| Preparación de superficie y aplicación 2 manos | 1 | M2 | 35 |  | 35
|  |  | Total del análisis |  |  | 75 | m2
| #REF! | [7 empty] | 1.008
|  | Cantidad | Ud | Costo | Itbis | Total |  |  | 10.6667 | 11 | 1.4 | 3.281 | 0.667 | 0.33702
| Suministro pintura | 0.08 | GL | 805.0847 | 144.9153 | 76 | [7 empty] | 0.33702 | 0.35387 | 0.35106
| Preparación de superficie y aplicación 2 manos | 1 | M2 | 54.26 |  | 54.26
| Desperdicios y retoques | 0.2 | % | 130.26 |  | 26.052
|  |  | Total del análisis |  |  | 156.312 | m2
| #REF! | [7 empty] | 1.008
|  | Cantidad | Ud | Costo | Itbis | Total |  |  | 10.6667 | 11 | 1.4 | 3.281 | 0.667 | 0.33702
| Perfile HN 2x4 | 1.2 | Uds | 1885.5932 | 339.4068 | 2670 |  | 6.6667 | [5 empty] | 0.33702 | 0.35387 | 0.35106
| Planchuela 3"x3/8" | 0.16667 | Uds | 4797.4576 | 863.5424 | 943.5 |  | 7.2 | 1.2
| Materiales menores | 1 | PA | 91.8686 | 16.5364 | 108.405
| Herramientas | 1 | PA | 72.27 |  | 72.27
| Mano de Obra incluye pintura | 1 | Ml | 758.835 |  | 758.835
|  |  | Total del análisis |  |  | 507.5366 | p2 |  | 5500
1500
| #REF! | [7 empty] | 5500
2500
| #REF! | [7 empty] | 15000 | 1363.6364
|  | Cantidad | Ud | Costo | Itbis | Total |  |  | 10.6667 | 11 | 1.4 | 3.281 | 0.667 | 0.33702
[9 empty] | 9.3333 | 9 | 1.6 | 3.281 | 0.667 | 0.31513
| Grama a todo costo | 1 | M2 | 131.3559 | 23.6441 | 155 | [7 empty] | 0.65215 | 0.68476 | 4.5651e-05
|  |  | Total del análisis |  |  | 155 | m2
| #REF! | [7 empty] | 1.008
|  | Cantidad | Ud | Costo | Itbis | Total |  |  | 10.6667 | 11 | 1.4 | 3.281 | 0.667 | 0.33702
[9 empty] | 9.3333 | 9 | 1.6 | 3.281 | 0.667 | 0.31513
| Almendro 4-6 pies | 1 | Uds | 1900 |  | 1900 | [7 empty] | 0.65215 | 0.68476 | 0.67932
| Transporte | 1 | Uds | 636.3636 |  | 636.3636 |  |  | 727.2727
| Siembra | 1 | Uds | 727.27 |  | 727.27
|  |  | Total del análisis |  |  | 3263.6336 | Uds
| #REF! | [7 empty] | 1.008
|  | Cantidad | Ud | Costo | Itbis | Total |  |  | 10.6667 | 11 | 1.4 | 3.281 | 0.667 | 0.33702
[9 empty] | 9.3333 | 9 | 1.6 | 3.281 | 0.667 | 0.31513
| Mara 6-7 | 1 | Uds | 1600 |  | 1600 | [7 empty] | 0.65215 | 0.68476 | 0.67932
| Transporte | 1 | Uds | 636.3636 |  | 636.3636 |  |  | -627.3636
| Siembra | 1 | Uds | 727.27 |  | 727.27
|  |  | Total del análisis |  |  | 2963.6336 | Uds
2500
| #REF! | [7 empty] | 1872.6364 | 170.2397
|  | Cantidad | Ud | Costo | Itbis | Total |  |  | 10.6667 | 11 | 1.4 | 3.281 | 0.667 | 0.33702
[9 empty] | 9.3333 | 9 | 1.6 | 3.281 | 0.667 | 0.31513
| Tierra Negra | 1 | M3 | 950 |  | 950 | [7 empty] | 0.65215 | 0.68476 | 0.00036567
|  |  | Total del análisis |  |  | 950 | M3
| #REF! | [7 empty] | 1.008
|  | Cantidad | Ud | Costo | Itbis | Total |  |  | 10.6667 | 11 | 1.4 | 3.281 | 0.667 | 0.33702
[9 empty] | 9.3333 | 9 | 1.6 | 3.281 | 0.667 | 0.31513
| Hormigon Industrial 210 | 0.11 | M3 | 5677.9661 | 1022.0339 | 737 | [7 empty] | 0.65215 | 0.68476 | 0.67932
| Estampado | 1 | m2 | 250 |  | 250 |  |  | -79.7603
| Relleno Compactado | 0.1 | M3 | 1350 |  | 135
|  |  | Total del análisis |  |  | 1122 | m2
1500
| #REF! | [7 empty] | 5500
2500
| #REF! | [7 empty] | 9500 | 863.6364
|  | Cantidad | Ud | Costo | Itbis | Total |  |  | 10.6667 | 11 | 1.4 | 3.281 | 0.667 | 0.33702
[9 empty] | 9.3333 | 9 | 1.6 | 3.281 | 0.667 | 0.31513
| #REF! | 1 | uds | 22253 | 4005.54 | 26258.54 | [7 empty] | 0.65215 | 0.68476 | 7.208e-05
|  |  | Total del análisis |  |  | 26258.54 | uds
2500
| #REF! | [7 empty] | 2509.3333 | 228.1212
|  | Cantidad | Ud | Costo | Itbis | Total |  |  | 10.6667 | 11 | 1.4 | 3.281 | 0.667 | 0.33702
[9 empty] | 9.3333 | 9 | 1.6 | 3.281 | 0.667 | 0.31513
| #REF! | 1 | uds | 4539 | 817.02 | 5356.02 | [7 empty] | 0.65215 | 0.68476 | 0.00027288
|  |  | Total del análisis |  |  | 5356.02 | uds
2500
| #REF! | [7 empty] | 2509.3333 | 228.1212
|  | Cantidad | Ud | Costo | Itbis | Total |  |  | 10.6667 | 11 | 1.4 | 3.281 | 0.667 | 0.33702
[9 empty] | 9.3333 | 9 | 1.6 | 3.281 | 0.667 | 0.31513
| #REF! | 1 | uds | 14322.0339 | 2577.9661 | 16900 | [7 empty] | 0.65215 | 0.68476 | 0.00027288
|  |  | Total del análisis |  |  | 16900 | uds
2500
| #REF! | [7 empty] | 2509.3333 | 228.1212
|  | Cantidad | Ud | Costo | Itbis | Total |  |  | 10.6667 | 11 | 1.4 | 3.281 | 0.667 | 0.33702
[9 empty] | 9.3333 | 9 | 1.6 | 3.281 | 0.667 | 0.31513
| #REF! | 1 | uds | 10271 | 1848.78 | 12119.78 | [7 empty] | 0.65215 | 0.68476 | 0.00027288
|  |  | Total del análisis |  |  | 12119.78 | uds
2500
| #REF! | [7 empty] | 2509.3333 | 228.1212
|  | Cantidad | Ud | Costo | Itbis | Total |  |  | 10.6667 | 11 | 1.4 | 3.281 | 0.667 | 0.33702
[9 empty] | 9.3333 | 9 | 1.6 | 3.281 | 0.667 | 0.31513
| #REF! | 1 | uds | 6207.6271 | 1117.3729 | 7325 | [7 empty] | 0.65215 | 0.68476 | 0.00027288
|  |  | Total del análisis |  |  | 7325 | uds
2500
| #REF! | [7 empty] | 2509.3333 | 228.1212
|  | Cantidad | Ud | Costo | Itbis | Total |  |  | 10.6667 | 11 | 1.4 | 3.281 | 0.667 | 0.33702
[9 empty] | 9.3333 | 9 | 1.6 | 3.281 | 0.667 | 0.31513
| #REF! | 1 | uds | 10772 | 1938.96 | 12710.96 | [7 empty] | 0.65215 | 0.68476 | 0.00027288
|  |  | Total del análisis |  |  | 12710.96 | uds
2500
| #REF! | [7 empty] | 2509.3333 | 228.1212
|  | Cantidad | Ud | Costo | Itbis | Total |  |  | 10.6667 | 11 | 1.4 | 3.281 | 0.667 | 0.33702
[9 empty] | 9.3333 | 9 | 1.6 | 3.281 | 0.667 | 0.31513
| #REF! | 1 | uds | 10530 | 1895.4 | 12425.4 | [7 empty] | 0.65215 | 0.68476 | 0.00027288
|  |  | Total del análisis |  |  | 12425.4 | uds
2500
| #REF! | [7 empty] | 2509.3333 | 228.1212
|  | Cantidad | Ud | Costo | Itbis | Total |  |  | 10.6667 | 11 | 1.4 | 3.281 | 0.667 | 0.33702
[9 empty] | 9.3333 | 9 | 1.6 | 3.281 | 0.667 | 0.31513
| #REF! | 1 | uds | 7387 | 1329.66 | 8716.66 | [7 empty] | 0.65215 | 0.68476 | 0.00027288
|  |  | Total del análisis |  |  | 8716.66 | uds
2500
| #REF! | [7 empty] | 2509.3333 | 228.1212
|  | Cantidad | Ud | Costo | Itbis | Total |  |  | 10.6667 | 11 | 1.4 | 3.281 | 0.667 | 0.33702
[9 empty] | 9.3333 | 9 | 1.6 | 3.281 | 0.667 | 0.31513
| #REF! | 1 | uds | 18905 | 3402.9 | 22307.9 | [7 empty] | 0.65215 | 0.68476 | 0.00027288
|  |  | Total del análisis |  |  | 22307.9 | uds
2500
| #REF! | [7 empty] | 2509.3333 | 228.1212
|  | Cantidad | Ud | Costo | Itbis | Total |  |  | 10.6667 | 11 | 1.4 | 3.281 | 0.667 | 0.33702
[9 empty] | 9.3333 | 9 | 1.6 | 3.281 | 0.667 | 0.31513
| #REF! | 1 | uds | 4285 | 771.3 | 5056.3 | [7 empty] | 0.65215 | 0.68476 | 0.00027288
|  |  | Total del análisis |  |  | 5056.3 | uds
2500
| #REF! | [7 empty] | 2509.3333 | 228.1212
|  | Cantidad | Ud | Costo | Itbis | Total |  |  | 10.6667 | 11 | 1.4 | 3.281 | 0.667 | 0.33702
[9 empty] | 9.3333 | 9 | 1.6 | 3.281 | 0.667 | 0.31513
| #REF! | 1 | uds | 42711.8644 | 7688.1356 | 50400 | [7 empty] | 0.65215 | 0.68476 | 0.00027288
|  |  | Total del análisis |  |  | 50400 | uds
2500
| #REF! | [7 empty] | 2509.3333 | 228.1212
|  | Cantidad | Ud | Costo | Itbis | Total |  |  | 10.6667 | 11 | 1.4 | 3.281 | 0.667 | 0.33702
[9 empty] | 9.3333 | 9 | 1.6 | 3.281 | 0.667 | 0.31513
| #REF! | 1 | uds | 19661.0169 | 3538.9831 | 23200 | [7 empty] | 0.65215 | 0.68476 | 0.00027288
|  |  | Total del análisis |  |  | 23200 | uds
1500
| #REF! | [7 empty] | 5500
2500
| #REF! | [7 empty] | 9500 | 863.6364
|  | Cantidad | Ud | Costo | Itbis | Total |  |  | 10.6667 | 11 | 1.4 | 3.281 | 0.667 | 0.33702
[9 empty] | 9.3333 | 9 | 1.6 | 3.281 | 0.667 | 0.31513
| #REF! | 1 | uds | 466736.7627 | 84012.6173 | 550749.38 | [7 empty] | 0.65215 | 0.68476 | 7.208e-05
|  |  | Total del análisis |  |  | 550749.38 | uds
2500
| #REF! | [7 empty] | 2509.3333 | 228.1212
|  | Cantidad | Ud | Costo | Itbis | Total |  |  | 10.6667 | 11 | 1.4 | 3.281 | 0.667 | 0.33702
[9 empty] | 9.3333 | 9 | 1.6 | 3.281 | 0.667 | 0.31513
| #REF! | 1 | uds | 114745.7627 | 20654.2373 | 135400 | [7 empty] | 0.65215 | 0.68476 | 0.00027288
|  |  | Total del análisis |  |  | 135400 | uds
2500
| #REF! | [7 empty] | 2509.3333 | 228.1212
|  | Cantidad | Ud | Costo | Itbis | Total |  |  | 10.6667 | 11 | 1.4 | 3.281 | 0.667 | 0.33702
[9 empty] | 9.3333 | 9 | 1.6 | 3.281 | 0.667 | 0.31513
| #REF! | 1 | uds | 108983.0508 | 19616.9492 | 128600 | [7 empty] | 0.65215 | 0.68476 | 0.00027288
|  |  | Total del análisis |  |  | 128600 | uds
2500
| #REF! | [7 empty] | 2509.3333 | 228.1212
|  | Cantidad | Ud | Costo | Itbis | Total |  |  | 10.6667 | 11 | 1.4 | 3.281 | 0.667 | 0.33702
[9 empty] | 9.3333 | 9 | 1.6 | 3.281 | 0.667 | 0.31513
| #REF! | 1 | uds | 73800.1017 | 13284.0183 | 87084.12 | [7 empty] | 0.65215 | 0.68476 | 0.00027288
|  |  | Total del análisis |  |  | 87084.12 | uds
2500
| #REF! | [7 empty] | 2509.3333 | 228.1212
|  | Cantidad | Ud | Costo | Itbis | Total |  |  | 10.6667 | 11 | 1.4 | 3.281 | 0.667 | 0.33702
[9 empty] | 9.3333 | 9 | 1.6 | 3.281 | 0.667 | 0.31513
| #REF! | 1 | uds | 85932.2034 | 15467.7966 | 101400 | [7 empty] | 0.65215 | 0.68476 | 0.00027288
|  |  | Total del análisis |  |  | 101400 | uds

## Analisis Auxiliares (hidden)
Hormigón 1:3:5
| Cantidad | Ud | Costo | Itbis | Total
Materiales
Cemento Gris | 6.5 | Fds | 389.8305 | 70.1695 | 2990
Arena Lavada | 0.52 | m3 | 1300 |  | 676
Grava 3/4" | 0.86 | m3 | 1300 |  | 1118
Agua | 60 | Gl | 1.3559 | 0.24407 | 96
Mano de Obra
Ligado y Vaciado a Mano | 1 | M3 | 1000 |  | 1000
|  | Total del análisis |  |  | 5880 | Mts2
Hormigón 180 con ligadora
| Cantidad | Ud | Costo | Itbis | Total
Materiales
Cemento Gris | 9 | Fds | 389.8305 | 70.1695 | 4140
Arena Lavada | 0.57 | m3 | 1300 |  | 741
Grava 3/4" | 0.53 | m3 | 1300 |  | 689
Agua | 60 | Gl | 1.3559 | 0.24407 | 96
Mano de Obra
Ligado y Vaciado a Mano | 1 | M3 | 1000 |  | 1000
|  | Total del análisis |  |  | 6666 | Mts2
Hormigón 210 con ligadora
| Cantidad | Ud | Costo | Itbis | Total
Materiales
Cemento Gris | 10 | Fds | 389.8305 | 70.1695 | 4600
Arena Lavada | 0.55 | m3 | 1300 |  | 715
Grava 3/4" | 0.51 | m3 | 1300 |  | 663
Agua | 60 | Gl | 1.3559 | 0.24407 | 96
Mano de Obra
Ligado y Vaciado a Mano | 1 | M3 | 1000 |  | 1000
|  | Total del análisis |  |  | 7074 | Mts2
Mortero 1:3
| Cantidad | Ud | Costo | Itbis | Total
Materiales
Cemento Gris | 11 | Fds | 389.8305 | 70.1695 | 5060
Arena Gruesa Itabo | 1 | m3 | 1300 |  | 1300
Agua | 60 | Gl | 1.3559 | 0.24407 | 96
Mano de Obra
Mezclado (Peon) | 0.5 | Dia | 659 |  | 329.5
|  | Total del análisis |  |  | 6785.5 | Mts2
Mortero 1:4 Empañetes
| Cantidad | Ud | Costo | Itbis | Total
Materiales
Cemento Gris | 9.45 | Fds | 389.8305 | 70.1695 | 4347
Cal Hidratada | 3.15 | Fds | 311.0169 | 55.9831 | 1156.05
Arena Fina de Empañete | 1.05 | M3 | 2200 |  | 2310
Agua | 45 | Gl | 1.3559 | 0.24407 | 72
Mano de Obra
Mezclado (Peon) | 0.5 | Dia | 659 |  | 329.5
|  | Total del análisis |  |  | 8214.55 | Mts2
Mortero 1:10 Pisos
| Cantidad | Ud | Costo | Itbis | Total
Materiales
Cemento Gris | 6 | Fds | 389.8305 | 70.1695 | 2760
Arena Gruesa Lavada | 1.15 | M3 | 1300 |  | 1495
Agua | 45 | Gl | 1.3559 | 0.24407 | 72
Mano de Obra
Mezclado (Peon) | 0.5 | Dia | 659 |  | 329.5
|  | Total del análisis |  |  | 4656.5 | Mts2

## memoria (hidden)
Area
35.2 |  | 857.12
48.7
57.6
[42 empty] | banos |  | AREA |  | zocalos
Zaparas |  | Excavacion |  |  |  |  | Viga BNP |  |  |  |  | Bloques BNP | [5 empty] | Bloques 4" |  |  |  | DINTELES |  |  |  | loSAS |  | AREA | [13 empty] | 3.9 | 5.8 | 22.62 |  | 16.4
Eje X | Eje y | Total | hf | base | Volumen |  | Total | hf | base | Volumen |  | Total | hf | base | area |  |  | Total | hf | base | area | Total | hf | base | area | 4.2 | 5.8 | 24.36 | [13 empty] | 4.35 | 3.5 | 15.225 |  | 17.2
30.8 | 4.1 | 221.85 | 1 | 0.6 | 133.11 |  | 221.85 | 0.2 | 0.2 | 8.874 |  | 221.85 | 0.4 | 1 | 88.74 |  |  | 4.6 | 3.8 | 1 | 17.48 | 61.3 | 0.4 | 0.2 | 4.904 | 4.35 | 3.7 | 16.095 | [13 empty] | 1.7 | 2.4 | 4.08 |  | 17.6
20 | 3.7 |  |  |  | . | [20 empty] | 15.9 | 23.8 | 378.42 | [17 empty] | 25.3
5.5 | 3.9 | relleno |  |  |  |  | 88.74 |  |  |  |  | Bloques sNP | [9 empty] | 27.585 |  |  |  | 9.5 | 4.7 | 44.65 | [17 empty] | 25.2
20 | 3.5 | Total | hf | base | Volumen | [6 empty] | Total | hf | base | area | huecos | neta | [8 empty] | 12.1 | 3.4 | 41.14 | [17 empty] | 28.3
3.8 | 8 | 221.85 | 0.6 | 0.3 | 39.933 | [6 empty] | 221.85 | 3.8 | 1 | 843.03 | 93.82 | 749.21 | [8 empty] | 4.2 | 5.8 | 24.36 |  |  |  | cantos | 260 |  |  |  |  | mochetas | 130 |  |  |  |  | 41.925 |  | 33.6
20 | 5.7 | [26 empty] | 529.025 | 74.0635 | [16 empty] | 22.6
9.8 | 9.65 |  | Bote |  | 93.177 | [17 empty] | Eje X | Eje y | [7 empty] | Eje X | Eje y |  |  |  |  | Eje X | Eje y |  |  | 19.4 | 3.45 | 58.2 | 54.75 | 28.9
9.5 | 1 |  |  |  | 121.1301 | [6 empty] | Eje X | Eje y | [8 empty] | 8.2 | 30.8 | 4.1 | 1.3 |  |  |  |  | 19.2 | 8.2 | 30.8 | 4.1 | 1.3 | 9.6 | 9.6 | 8.2 | 30.8 | 4.1 | 1.3 | 4.8 | 15.7 | 3.45 | 47.1 | 43.65 | 27.7
5.7 | 5.7 | [8 empty] | 10.8 | 2.7 | 30.8 | 4.1 | 1.35 | [7 empty] | 3.55 | 20 | 3.7 | 1.3 |  |  |  |  | 14.4 | 3.55 | 20 | 3.7 | 1.3 | 9.6 | 7.2 | 3.55 | 20 | 3.7 | 1.3 | 4.8 | 8.2 | 2.04 | 24.6 | 22.56 | 242.8
125.1 | 10.5 | [9 empty] | 6.3 | 20 | 3.7 | 1.35 | [8 empty] | 5.5 | 3.9 | 1.15 | [6 empty] | 5.5 | 3.9 | 1.15 | 6.2 |  |  | 5.5 | 3.9 | 1.15 | 3.1 |  |  | 0 | 120.96
| 4.2 | [10 empty] | 5.5 | 3.9 | 1.68 | [7 empty] | 2.7 | 20 | 3.5 | 1.15 |  |  |  |  | 12.4 | 2.7 | 20 | 3.5 | 1.15 | 6.2 | 6.2 | 2.7 | 20 | 3.5 | 1.15 | 3.1
| 13.4 | [9 empty] | 4.2 | 20 | 3.5 | 1.68 | [8 empty] | 3.8 | 8 | 5.6 | [6 empty] | 3.8 | 8 | 5.6 | 31.2 |  |  | 3.8 | 8 | 5.6 | 15.6
| 23.4 | [10 empty] | 3.8 | 8 | 7.2 | [7 empty] | 8.75 | 20 | 5.7 | 2.8 |  |  |  |  | 28.6 | 8.75 | 20 | 5.7 | 2.8 | 15.6 | 14.3 | 8.75 | 20 | 5.7 | 2.8 | 7.8
| 96.75 |  | 221.85 | 39.933 | [5 empty] | 2.1 | 14.7 | 20 | 5.7 | 3.6 | [8 empty] | 9.8 | 9.65 | [7 empty] | 9.8 | 9.65 |  |  |  |  | 9.8 | 9.65
|  |  |  | 24.9581 | [7 empty] | 9.8 | 9.65 | [8 empty] | 9.8 | 9.5 | 1 | 1.35 |  |  |  |  | 28 | 9.8 | 9.5 | 1 | 1.35 | 6.2 | 14 | 9.8 | 9.5 | 1 | 1.35 | 3.1
[11 empty] | 21.85 | 9.5 | 1 | [9 empty] | 5.7 | 5.7 | [7 empty] | 5.7 | 5.7 |  |  |  |  | 5.7 | 5.7
[12 empty] | 5.7 | 5.7 | [9 empty] | 125.1 | 10.5 | [7 empty] | 125.1 | 10.5 |  |  |  |  | 125.1 | 10.5
[10 empty] | huecos x | 62.65 | 125.1 | 10.5 |  | 31.17 | huecos y | [7 empty] | 4.2 | 0.8 | [7 empty] | 4.2 | 0.8 | 6.4 |  |  |  | 4.2 | 0.8 | 3.2
[13 empty] | 4.2 | 0.36 | [9 empty] | 13.4 | 1.85 | [7 empty] | 13.4 | 1.85 | 7.2 |  |  |  | 13.4 | 1.85 | 3.6
[13 empty] | 13.4 | 3.15 | [9 empty] | 23.4 | 8.4 | [7 empty] | 23.4 | 8.4 | 46.8 |  |  |  | 23.4 | 8.4 | 23.4
[13 empty] | 23.4 | 10.8 | [9 empty] | 96.75 | 2.6 | [7 empty] | 96.75 | 2.6 | 12.4 |  |  |  | 96.75 | 2.6 | 6.2
96.75
2do nivel
x-x | y-y | 104.45 | 3.1 | 323.795 | 27.45 | 296.345 | dintel | 34.95 | 0.4 | 0.2 | 2.796
23.8 | 10 | 10.8 |  |  |  |  | 8.4
8.15 | 2 | 2.1 |  |  |  |  | 1.35 | 1.1
7 | 3.3 | 2.1 |  |  |  |  | 1.35 | 2.3
5.1 | 13.2 | 3.15 | 2.1 |  |  |  | 1.9 | 1.35
8.2 | 3.2 | [5 empty] | 12
2.9 | 7.6
55.15 | 10 |  | 7.2 |  |  |  |  | 5.2
49.3

## Materiales (hidden)
CODIGO | DESCRIPCION | UND | PU | ITBIS | PU+ITBIS
CEMENTOS
| Cal Grande hidratada 20 kilos | FDA | 311.0169 | 55.9831 | 367
| Cemento Blanco Titan 40 kilos | FDA | 788.9831 | 142.0169 | 931
| Cemento Gris 94 lbs. Tipo Portland | FDA | 389.8305 | 70.1695 | 460
| Mortero para bloques Pega Bloques Antillana 94 lbs. | FDA | 238.9831 | 43.0169 | 282
| Mortero para empañetes Mezcla Antillana 94 lbs. | FDA | 247.4576 | 44.5424 | 292
| Mortero para cerámicas PegaTod 50 Lbs. | FDA | 218.6441 | 39.3559 | 258
| Mortero para cerámicas PegaTod Blanco 50 Lbs. | FDA | 422.0339 | 75.9661 | 498
| Yeso Escayola E-30 55 Lbs. | FDA | 305.0847 | 54.9153 | 360
AGREGADOS
| Arena gruesa Itabo lavada | M3 | 1101.6949 | 198.3051 | 1300
| Arena Itabo de mina | M3 | 1016.9492 | 183.0508 | 1200
| Arena Fina Pañete azul | M3 | 1864.4068 | 335.5932 | 2200
| Arena triturada lavada azul | M3 | 1525.4237 | 274.5763 | 1800
| Grava de 3/4" | M3 | 1101.6949 | 198.3051 | 1300
| Grava de 1/2" | M3 | 1101.6949 | 198.3051 | 1300
| Grava de 3/8" | M3 | 1101.6949 | 198.3051 | 1300
| Caliche | M3 | 550.8475 | 99.1525 | 650
| Granzote grueso | M3 | 466.1017 | 83.8983 | 550
| Granzote fino o gravillita | M3 | 572.0339 | 102.9661 | 675
| Cascajo de mina (en mina) | M3 | 635.5932 | 114.4068 | 750
| Material de base triturado (en mina) | M3 | 720.339 | 129.661 | 850
| Piedra para muro de gaviones (en mina) | M3 | 762.7119 | 137.2881 | 900
| Tierra Negra | M3 | 805.0847 | 144.9153 | 950
| Agua para hormigones y morteros | GL | 1.0593 | 0.19068 | 1.25
| Camión de agua 1,200GLS | UND | 1694.9153 | 305.0847 | 2000
TRANPORTE, CARGA Y BOTE MATERIAL
| Bote y carga a mano en camión 6M3 | UND | 2542.3729 | 457.6271 | 3000
| Bote en camión 6M3 (solo bote sin carga manual) | UND | 2118.6441 | 381.3559 | 2500
| Transporte camiones volteo (arranque 0-5Kms) - Solo transporte | M3E | 101.6949 | 18.3051 | 120
| Transp. camiones volteo por Kms (Min 5kms)-Solo transporte | M3xKM | 15.2542 | 2.7458 | 18
| Carga de material con equipo (solo carga) | M3E | 67.7966 | 12.2034 | 80
ACEROS
| Acero varilla Grado 40-60 3/8" a 1" x 20 a 30 pies | QQ | 3305.0847 | 594.9153 | 3900
| Acero malla electrosoldada D2.3 x D2.3, 10 x 10,Rollo 2.4x40 m. | ROLLO | 16681.3559 | 3002.6441 | 19684
| Acero malla electrosoldada D2.3 x D2.3, 15 x 15,Rollo 2.4x40 m. | ROLLO | 13559.322 | 2440.678 | 16000
| Acero malla electrosoldada D2.3 x D2.3, 20 x 20,Rollo 2.4x40 m | ROLLO | 8177.9661 | 1472.0339 | 9650
| Acero malla electrosoldada D2.5 x D2.5, 10 x 10,Rollo 2.4x40 m. | ROLLO | 15521.1864 | 2793.8136 | 18315
| Acero malla electrosoldada D2.5 x D2.5, 15 x 15,Rollo 2.4x40 m. | ROLLO | 9491.5254 | 1708.4746 | 11200
| Acero malla electrosoldada D2.5 x D2.5, 20 x 20,Rollo 2.4x40 m. | ROLLO | 7711.8644 | 1388.1356 | 9100
| Acero malla electrosoldada D2.7 x D2.7, 10 x 10,Rollo 2.4x40 m. | ROLLO | 16594.5763 | 2987.0237 | 19581.6
| Acero malla electrosoldada D2.7 x D2.7, 15 x 15,Rollo 2.4x40 m. | ROLLO | 11071.5254 | 1992.8746 | 13064.4
| Acero malla electrosoldada D2.9 x D2.9, 10 x 10,Rollo 2.4x40 m. | ROLLO | 16616.4407 | 2990.9593 | 19607.4
| Acero malla electrosoldada D2.9 x D2.9, 15 x 15,Rollo 2.4x40 m. | ROLLO | 10186.1017 | 1833.4983 | 12019.6
| Acero malla electrosoldada D2.9 x D2.9, 20 x 20,Rollo 2.4x40 m. | ROLLO | 7780.7288 | 1400.5312 | 9181.26
| Alambre Galvanizado Calibre 18 (Varillas) | LB | 93.2203 | 16.7797 | 110
| Alambre Galvanizado Calibre 14 (Encofrados) | LB | 93.2203 | 16.7797 | 110
| Clavos de zinc | LB | 50.8475 | 9.1525 | 60
| Clavos Corrientes | LB | 44.0678 | 7.9322 | 52
| Clavos de Acero | LB | 80.5085 | 14.4915 | 95
LETREROS DE OBRAS
| Arte, impresión y colocación vinil para letrero | UND |  | 3420.7627 | 22425
| Estructura metálica para letrero obra | UND |  | 5453.3898 | 35750
FUMIGACION DE EXCAVACIONES/FUNDACIONES
| Fumigación general de excavaciones | M2 |  | 9.1525 | 60
MADERAS Y CARPINTERIA
| Madera bruta pino americano | PT | 101.6949 | 18.3051 | 120
| Madera cepillada pino americano | PT | 101.6949 | 18.3051 | 120
| Madera bruta pino americano tratado | PT | 118.6441 | 21.3559 | 140
| Madera cepillada pino americano tratado | PT | 118.6441 | 21.3559 | 140
| Madera bruta pino chileno | PT | 80.5085 | 14.4915 | 95
| Madera cepillada pino chileno | PT |  | 14.4915 | 95
| Madera sintética color Marrón oscuro 150mm x 25mm x 5.8m | UND |  | 320.339 | 2100
| Madera sintética color Café 145mm x 25mm x 5.8m | UND |  | 289.8305 | 1900
| Madera sintética color Roja 100mm x 17mm x 5.8m | UND |  | 228.8136 | 1500
| Madera sintética color Roble Colourmix 147mm x 25mm x 5.8m | UND |  | 396.6102 | 2600
| Madera sintética color Blanca Colourmix 150mm x 25mm x 5.8m | UND |  | 442.3729 | 2900
| Madera sintética Gris Oscuro Colourmix 147mm x 25mm x 5.8m | UND |  | 396.6102 | 2600
| Madera sintética Deck latitudes - reversible color Cedro 1-1/4" x 6" x 20' | UND |  | 472.8814 | 3100
| Madera sintética Deck latitudes - reversible color gris 1-1/4" x 6" x 20' | UND |  | 472.8814 | 3100
| Madera sintética Deck latitudes - reversible color Secoya-rojo 1-1/4" x 6" x 20' | UND |  | 472.8814 | 3100
| Madera sintética Deck latitudes - reversible color Nogal 1-1/4" x 6" x 20' | UND |  | 472.8814 | 3100
| Madera sintética Deck Duralife Teca-Hard wood Golden teak 0.9" x 5.5" x 16' | UND |  | 396.6102 | 2600
| Madera sintética Deck Duralife Teca-Siesta Starter 0.9" x 5.5" x 16' | UND |  | 396.6102 | 2600
| Madera sintética Deck Duralife Cedar-Edge 0.9" x 5.5" x 20' | UND |  | 427.1186 | 2800
| Madera sintética Deck Duralife Spanish Cedar MVP Ranurado 0.9" x 5.5" x 16' | UND |  | 347.7966 | 2280
| Madera sintética Deck Duralife Spanish Cedar MVP Ranurado 0.9" x 5.5" x 20' | UND |  | 434.7458 | 2850
| Madera sintética Deck Duralife Brazilian Cherry 1/2" x 11-1/2" x 12' | UND |  | 456.8644 | 2995
| Madera sintética Deck Captiva Cedro 1-1/4" X 6' X 20' | UND |  | 503.3898 | 3300
| Madera sintética Deck Capricorn Koa 1-1/4" x 6" X 20' | UND |  | 503.3898 | 3300
| Madera sintética Deck Capricorn Arábica 15/16" x 5-7/16" x 16' | UND |  | 402.7119 | 2640
| Madera sintética Deck Capricorn Arábica 15/16" x 5-7/16" x 20' | UND |  | 503.3898 | 3300
| Madera sintética Deck Capricorn Arábica sólida 15/16" x 5-7/16" x 16' | UND |  | 442.3729 | 2900
| Clip con tornillos para Madera Sintética | UND |  | 3.8136 | 25
| Clips con tornillos Stowaway para Madera sintetica | UND |  | 4.5763 | 30
| Plancha plywood 2 caras 3/4" americana | UND |  | 625.4237 | 4100
| Plancha plywood 1 cara 3/4" americana | UND |  | 472.8814 | 3100
| Plancha plywood 2 caras 3/4" brasil | UND |  | 366.1017 | 2400
| Clavos corriente con cabeza | LB | 44.0678 | 7.9322 | 52
| Clavos de acero | LB | 80.5085 | 14.4915 | 95
| Soga de Nylon 1/16" a 1" | LB |  | 18.3051 | 120
| Hilo de Gangorra - Cono | UND |  | 26.6949 | 175
| Hojas de segueta | UND |  | 9.9153 | 65
HORMIGON INDUSTRIALES
| Hormigón 140 Kg/cm2 (incluye bomba y colocación) | M3 | 4661.0169 | 838.9831 | 5500
| Hormigón 180 Kg/cm2 (incluye bomba y colocación) | M3 | 5084.7458 | 915.2542 | 6000
| Hormigón 210 Kg/cm2 (incluye bomba y colocación) | M3 | 5677.9661 | 1022.0339 | 6700
| Hormigón 240 Kg/cm2 (incluye bomba y colocación) | M3 | 5932.2034 | 1067.7966 | 7000
| Hormigón 280 Kg/cm2 (incluye bomba y colocación) | M3 | 6016.9492 | 1083.0508 | 7100
| Hormigón 300 Kg/cm2 (incluye bomba y colocación) | M3 | 6144.0678 | 1105.9322 | 7250
| Hormigón 350 Kg/cm2 (incluye bomba y colocación) | M3 | 6274.5763 | 1129.4237 | 7404
| Hormigón 400 Kg/cm2 (incluye bomba y colocación) | M3 | 6610.1695 | 1189.8305 | 7800
| Hormigón 450 Kg/cm2 (incluye bomba y colocación) | M3 | 7203.3898 | 1296.6102 | 8500
| Hormigón 500 Kg/cm2 (incluye bomba y colocación) | M3 | 7584.7458 | 1365.2542 | 8950
| Bombeado y Colocación | M3 | 1271.1864 | 228.8136 | 1500
| Instalación Bomba | U | 10169.4915 | 1830.5085 | 12000
BLOQUES DE HORMIGON
| Bloques industrial de 4" x 8" x 16" | UND | 34.7458 | 6.2542 | 41
| Bloques industrial de 6" x 8" x 16" | UND | 40.678 | 7.322 | 48
| Bloques industrial de 6" x 8" x 16" | UND | 32.2034 | 5.7966 | 38
| Bloques industrial de 8" x 8" x 16" | UND | 49.1525 | 8.8475 | 58
BOVEDILLAS FOAM
| Bovedillas de Foam 0.50x0.50x0.15m (incluye transp.) | UND |  | 21.7297 | 142.45
| Bovedillas de Foam - Cualquier tamaño - Precio por M3 | M3 |  | 482.9186 | 3165.8
PULIDO Y ESTAMPADO CON HELICOPTERO
| Pulido con helicóptero | M2 |  | 22.8814 | 150
| Estampado - rayado profundo | M2 |  | 34.322 | 225
| Estampado - rayado con escobillon | M2 |  | 27.4576 | 180
SEÑALIZACION HORIZONTAL Y VERTICAL EN VIAS Y PARQUEOS - TODO COSTO
| Paragomas en hormigón, suministro, instalación y pintura | UND |  | 266.9492 | 1750
| Paragomas en hormigón (solo suministro sin pintar) | UND |  | 144.9153 | 950
| Paragomas de goma, todo costo | UND |  | 450 | 2950
| Pintura de divisiones en parqueos Tipo II en hormigón, todo costo | UND |  | 15.2542 | 100
| Pintura de divisiones en parqueos Tipo II en asfalto, todo costo | UND |  | 18.3051 | 120
| Pintura de Flechas de señalización vial, todo costo | UND |  | 183.0508 | 1200
| Pintura de parqueo de incapacitados/embarazadas, todo costo | UND |  | 427.1186 | 2800
| Números de parqueos/aptos en alocubón en pared, todo costo | UND |  | 45.7627 | 300
| Protectores de goma en columnas de parqueos, todo costo | UND |  | 114.4068 | 750
| Letreros de altura máxima, todo costo | UND |  | 381.3559 | 2500
| Espejos de entrada y salida parqueos, todo costo | UND |  | 305.0847 | 2000
| Reductor de velocidad tipo policía acostado en goma, todo costo | ML |  | 450 | 2950
| Reductores de velocidad en aluminio tipo calderito, todo costo | UND |  | 83.8983 | 550
| Delineadores Reflectivos (ojos de gato), todo costo | UND |  | 37.3729 | 245
| Topes en metal y goma para furgones en rampas de carga, todo costo | UND |  | 991.5254 | 6500
| Paragomas para vehiculos livianos pintados, solo suministro 1.80m x 0.15m | UND |  | 144.9153 | 950
| Paragomas para vehiculos livianos sin pintar, solo suministro | UND |  | 144.9153 | 950
| Paragomas para vehiculos pesados pintados, solo suministro 1.80m x 0.20m | UND |  | 180 | 1180
| Paragomas para vehiculos pesados sin pintar, solo suministro | UND |  | 152.5424 | 1000
| Muro New Jersey 2.40m x 0.85m pintado, solo suministro | UND |  | 3043.2203 | 19950
| Muro New Jersey 2.40m x 0.85m sin pintar, solo suministro | UND |  | 2890.678 | 18950
| Murete (Divisiones en calles) 1.00m x 0.30m pintado, solo suministro | UND |  | 324 | 2124
| Murete (Divisiones en calles) 1.00m x 0.30m sin pintar, solo suministro | UND |  | 270 | 1770
| Ladrillos de hormigón 0.10m x 0.06m, suministro | M2 |  | 18 | 118
| Pavigrama, suministro | M2 |  | 125.8475 | 825
COMBUSTIBLES Y ACEITES
| Gasolina regular | GL |  | 36.5034 | 239.3
| Gasolina Premium | GL |  | 39.0814 | 256.2
| Gasoil Regular | GL |  | 28.2051 | 184.9
| Gasoil Premium | GL |  | 31.4847 | 206.4
| Aceite 15W-40 | QT |  | 57.2034 | 375
| Aceite 10W-30 | QT |  | 57.2034 | 375
DIVISAS
| Dólar US | UND |  |  | 57.56
| Euro EU | UND |  |  | 69.9
TOPOGRAFIA - TODO COSTO
| Brigada Topográfica con Estación Total - Todo Costo | DIA |  | 2288.1356 | 15000
| Brigada Topográfica con Estación Total - Todo Costo | MES |  | 28220.339 | 185000
EQUIPOS PESADOS - ALQUILER**
| Compresor Aire IngersollRand 185CFM 2 pistolas (incluye combustible) | HR |  | 259.322 | 1700
| Minicargador BOBCAT 763G o similar | HR |  | 205.9322 | 1350
| Retropala CAT416E o similar | HR |  | 327.9661 | 2150
| Excavadora CAT320D o Similar 20 Ton con Cubo | HR |  | 381.3559 | 2500
| Excavadora CAT330D o Similar 30 Ton con Cubo | HR |  | 533.8983 | 3500
| Excavadora CAT320D o Similar 20 Ton con Martillo | HR |  | 533.8983 | 3500
| Excavadora CAT330D o Similar 30 Ton con Martillo | HR |  | 716.9492 | 4700
| Pala - Cargador Frontal CAT950G | HR |  | 533.8983 | 3500
| Rodillo SD-100D o similar de 10 Tons. | HR |  | 427.1186 | 2800
| Motoniveladora 12H o similar | HR |  | 625.4237 | 4100
| Bulldozer CATD6N o similar | HR |  | 991.5254 | 6500
| Bulldozer CATD8R o similar | HR |  | 1754.2373 | 11500
| Camión Grúa Manitex 25 Tons. | HR |  | 610.1695 | 4000
**Estos precios no incluyen combustibles ni transportes
EQUIPOS PESADOS - TRANSPORTE
| Transporte Bobcat 763G o similar Sto Dgo | UND |  | 1220.339 | 8000
| Transporte Retropala CAT416E o similar Sto Dgo | UND |  | 2288.1356 | 15000
| Transporte Excavadora CAT320 o similar Sto Dgo | UND |  | 2288.1356 | 15000
| Transporte Excavadora CAT330 o similar Sto Dgo | UND |  | 2288.1356 | 15000
| Transporte Pala Frontal CAT950 o similar Sto Dgo | UND |  | 2288.1356 | 15000
| Transp. Rodillo SD100D 10 Tons o similar Sto Dgo | UND |  | 1830.5085 | 12000
| Transporte Greadar CAT12H o similar Sto Dgo | UND |  | 2288.1356 | 15000
| Transporte Bulldozer CATD6N o similar Sto Dgo | UND |  | 2288.1356 | 15000
| Transporte Bulldozer CATD8R o similar Sto Dgo | UND |  | 2822.0339 | 18500
EQUIPOS MANUALES
| Ligadora de hormigón de 2 fundas 2.0Hp - Alquiler | DIA |  | 381.3559 | 2500
| Winche elevador hasta 12m - Alquiler | DIA |  | 1144.0678 | 7500
ASFALTO - TODO COSTO
| Riego de imprimación 0.30Gal/M2 con gravilla | M2 |  | 20.5932 | 135
| Riego de adherencia | M2 |  | 3.0508 | 20
| Colocación Carpeta Asfática en Caliente - Todo Costo | M3E |  | 144.9153 | 950
| Transporte equipos asfaltado - Sto. Dgo | UND |  | 9152.5424 | 60000
ASFALTO - SUMINISTRO
| Hormigón Asfáltico en Caliente en planta | M3E |  | 1449.1525 | 9500
TRANSPORTE MATERIALES / ALQUILER CAMIONES
| Transporte materiales Daihatsu cama corta Sto Dgo | UND |  | 533.8983 | 3500
| Transporte materiales Daihatsu cama larga Sto Dgo | UND |  | 610.1695 | 4000
| Transporte materiales Daihatsu volteo Sto Dgo | UND |  | 686.4407 | 4500
| Alquiler Daihatsu cama corta sin combustible | DIA |  | 1067.7966 | 7000
| Alquiler Daihatsu cama larga sin combustible | DIA |  | 1220.339 | 8000
| Alquiler Daihatsu volteo sin combustible | DIA |  | 1220.339 | 8000
HERRAMIENTAS
| Carretilla Criolla Reforzada 5P3 | UND |  | 999.4576 | 6552
| Pala cuadrada Tramontina | UND |  | 92.5932 | 607
| Pala Redonda Tramontina | UND |  | 107.2373 | 703
| Pala de corte con mango Tramontina | UND |  | 91.9831 | 603
| Pico - Zapapico Truper | UND |  | 143.8475 | 943
| Pico Doble | UND |  | 96.5593 | 633
| Mango para Pico-Zapapico | UND |  | 64.0678 | 420
| Cubo de goma de albañil | UND |  | 46.5254 | 305
| Cinta Métrica Stanley 8 metros | UND |  | 246.3559 | 1615
| Lona plástica 6 x 8 pies | UND |  | 19.8305 | 130
| Lona plástica 10 x 12 pies | UND |  | 41.2475 | 270.4
| Lona plástica 16x20 pies | UND |  | 65.7458 | 431
| Lona plástica 18x20 pies | UND |  | 88.6271 | 581
| Lona plástica 20 x 24 pies | UND |  | 113.6441 | 745
| Tanques plástico 55 gals. para agua | UND |  | 198.3051 | 1300
| Hoja de segueta | UND |  | 9.1525 | 60
IMPERMEABILIZANTES TECHO - TODO COSTO
| Tela asfáltica 3mm | M2 | 483.0508 | 86.9492 | 570
| Tela asfáltica 5mm | M2 |  | 112.439 | 737.1
| Tela Poliester 3mm | M2 |  | 80.0847 | 525
ANDAMIOS METALICOS - ALQUILER (1 MES)
| Marcos 5 pies de alto x 5 pies de ancho | MES |  | 23.6441 | 155
| Marcos 6.5 pies de alto x 3.5 pies de ancho | MES |  | 28.9831 | 190
| Crucetas de 2.00m | MES |  | 11.4407 | 75
| Acoples y springs | MES |  | 3.8136 | 25
| Plataformas de 2.00m | MES |  | 27.8924 | 182.85
| Bases niveladoras | MES |  | 11.4407 | 75
| Juego de ruedas con frenos | MES |  | 19.8305 | 130
ANDAMIOS METALICOS - COMPRA
| Marcos 5 pies de alto x 5 pies de ancho | UND |  | 529.322 | 3470
| Marcos 6 pies de alto x 3 pies de ancho | UND |  | 550.678 | 3610
| Crucetas de 1.80m | UND |  | 175.4237 | 1150
| Acoples y springs | UND |  | 52.322 | 343
| Plataformas de 1.80m | UND |  | 511.0169 | 3350
| Bases niveladoras | UND |  | 225 | 1475
| Juego de ruedas con frenos | UND |  | 276.2161 | 1810.75
MATERIALES DE SEGURIDAD LABORAL
| Casco de seguridad North ANSI con suspensión de pasador | UND |  | 56.4407 | 370
| Casco de seguridad North ANSI con suspensión trinquete | UND |  | 173.1341 | 1134.99
| Guante de seguridad latex sobre algodón - todo trabajo | UND |  | 20.1356 | 132
| Guante en nylon para trabajos con aceite | UND |  | 28.2203 | 185
| Chaleco reflectivo color naranja | UND |  | 56.4407 | 370
| Cono tráfico naranja 18" con collar reflectivo | UND |  | 116.4158 | 763.17
| Cono tráfico naranja 28" con collar reflectivo | UND |  | 248.3969 | 1628.38
| Cinta de barricada amarilla - 3" x 1000 pies (CUIDADO) | UND |  | 94.1766 | 617.38
| Protector auditivo reusable | UND |  | 10.8931 | 71.41
| Malla de seguridad color naranja (4 pies x 100 pies) | UND |  | 320.4 | 2100.4
| Lente de seguridad Pyramex con cordon | UND |  | 30.9707 | 203.03
| Cinta reflectiva adhesiva rojo-blanco - Rollo 2" x 150 pies | UND |  | 963.8359 | 6318.48
| Bota de seguridad con punta de acero Worksafe | UND |  | 476.5592 | 3124.11
| Centella color ambar 12-80V con enchufe tipo encendedor | UND |  | 762.5136 | 4998.7
| Drumm alta densidad con cintas reflectivas 4" y pesa 25lbs | UND |  | 697.6937 | 4573.77
PINTURAS
| Pintura Acrílica color preparado Popular | GL |  | 215.0847 | 1410
| Pintura Acrílica superior Popular | GL |  | 207.4576 | 1360
| Pintura Acrílica Plus Tropical | GL |  | 207.4576 | 1360
| Pintura Acrílica contractor Tropical | GL | 766.9492 | 138.0508 | 905
| Pintura Ambient Acrilica Tropical | GL |  | 234.4576 | 1537
| Pintura Ambient Semigloss Tropical | GL |  | 246.2034 | 1614
| Pintura Ambient Satinada Tropical | GL | 1302.5424 | 234.4576 | 1537
| Pintura Económica - Domastur | GL |  | 57.2034 | 375
| Pintura Económica Ultratex - Tropical | GL |  | 113.7966 | 746
| Pintura Semigloss Popular color preparado | GL |  | 260.8475 | 1710
| Pintura Semigloss Popular | GL |  | 246.2034 | 1614
| Pintura Semigloss Plus Tropical | GL |  | 246.2034 | 1614
| Pintura Semigloss contractor Tropical | GL |  | 218.1356 | 1430
| Pintura Esmalte Plus Tropical | GL |  | 248.6441 | 1630
| Pintura Mantenimiento Popular | GL |  | 248.6441 | 1630
| Pintura Contractor Esmalte Tropical | GL |  | 200.5932 | 1315
| Pintura Mantenimiento Industrial Tropical | GL |  | 260.8475 | 1710
| Dry-Coat Lanco Base+Pintura+Impermeab. | GL |  | 332.3898 | 2179
| Aqua Proof Lanco Membrana impermeable de aislamiento | GL |  | 234.7627 | 1539
| Sealer Lanco Primer Impermeabilizante | GL |  | 155.5932 | 1020
| Pintura Epóxica Popular | GL | 2862.7119 | 515.2881 | 3378
| Pintura Aquapóxica Tropical | GL |  | 317.4102 | 2080.8
| Pintura Anticorrosivo Tropical | GL |  | 123.5593 | 810
| Pintura de tráfico Plus Tarmark Tropical | GL |  | 276.1017 | 1810
| Laca natural Tropical | GL |  | 143.3898 | 940
| Barniz natural Tropical | GL |  | 154.8305 | 1015
| Barniz marino Tropical | GL |  | 199.0678 | 1305
| Pintura Ferro Tropical | GL |  | 343.2203 | 2250
| Pintura Esmalte Alquidico Tropical | GL |  | 260.8475 | 1710
| Thinner Popular AAA 2000 | GL | 338.9831 | 61.0169 | 400
| Aguarrás Tropical | GL |  | 57.2034 | 375
| Oxidod rojo Tropical |  |  | 123.5593 | 810
| Adhesivo líquido para concreto o empañete LANCO CB-606 (Torobond) | GL |  | 151.7797 | 995
| Brocha 1/2" doble celda pelo blanco | UND |  | 3.4322 | 22.5
| Brocha 3/4" doble celda pelo blanco | UND |  | 5.9492 | 39
| Brocha 1" doble celda pelo blanco | UND |  | 13.8814 | 91
| Brocha 1-1/2" doble celda pelo blanco | UND |  | 18.3051 | 120
| Brocha 2" doble celda pelo blanco | UND |  | 24.4068 | 160
| Brocha 2-1/2" doble celda pelo blanco | UND |  | 28.2203 | 185
| Brocha 3" doble celda pelo blanco | UND |  | 38.8968 | 254.99
| Brocha 4" doble celda pelo blanco | UND |  | 42.1017 | 276
| Porta Rolo Lanco | UND |  | 17.0573 | 111.82
| Bandeja Plastica | UND |  | 26.6949 | 175
| Mota antigoteo Lanco | UND |  | 37.0678 | 243
| Mota para rolo Superficie rugoso Lanco | UND |  | 34.322 | 225
| Extension telescopica fibra 6-12 pies | UND |  | 158.3115 | 1037.82
| Extension telescopica fibra 4-8 pies | UND |  | 135.6498 | 889.26
| Extension telescopica Alum. 2-4M Premier | UND |  | 67.7502 | 444.14
| Extension telescopica Alum. 6-12M Premier | UND |  | 137.8937 | 903.97
| Masking Tape 1/2" | UND |  | 3.661 | 24
| Masking Tape 3/4" | UND |  | 4.2712 | 28
| Masking Tape 1" | UND |  | 5.6395 | 36.97
| Masking Tape 1-1/2" | UND |  | 9.1525 | 60
| Masking Tape 2" | UND |  | 11.1356 | 73
| Masking Tape verde 3/4" x 55 m. | UND |  | 30.0508 | 197
| Masking Tape azul 3/4" x 60 ydas | UND |  | 32.4915 | 213
| Masking Tape azul 2" x 60 ydas | UND |  | 61.1695 | 401
| Masking Tape Orange 1.8" x 54.8M | UND |  | 19.5254 | 128
| Tape de aluminio 2" x 10 ydas | UND |  | 19.8305 | 130
| Duct Tape 2" x 50 m | UND |  | 36.9153 | 242
| Cinta para empaque transparente 18" x 1500Y | UND |  | 127.3729 | 835
| Andamios - Guindolas | M2 |  | 18.3051 | 120
CONSTRUCCION LIGERA - SHEETROCK, PLAFONES, DENSGLASS
| Planchas de yeso Sheetrock 1/2 x 4 x 8 | UND |  | 104.6532 | 686.06
| Plancha dens glass Gold 1/2" x 4 x 8 pies | UND |  | 266.3893 | 1746.33
| Plancha Durock 4 x 8 pies x 1/2" | UND |  | 338.4 | 2218.4
| Parales - Studs 2-1/2" x 10 C25 | UND |  | 37.2142 | 243.96
| Durmientes - Tracks 2-1/2" x 10 C25 | UND |  | 27.4561 | 179.99
| Cinta de yeso 250 PL | UND |  | 24.2054 | 158.68
| Masilla para sheetrock 5GL | UND |  | 231.2115 | 1515.72
| Clavos 1-1/4" con arandelas Caja de 100unds | UND |  | 68.162 | 446.84
| Fulminates - Green Shots Caja de 100unds | UND |  | 111.9981 | 734.21
| Tornillos 6 x 1-1/4" LBS 293 Torn/LB | LB |  | 28.0678 | 184
| Tornillos 7 x 7/16" LBS 354 Torn/LB | LB |  | 31.5763 | 207
| Esquinero metálico 10 pies | UND |  | 17.582 | 115.26
| Parales - Studs 2-1/2" x 10 C22 | UND |  | 32.4534 | 212.75
| Durmientes - Tracks 2-1/2" x 8 C20 | UND |  | 28.0678 | 184
| Cinta Durock 2" 300PL | UND |  | 50.8729 | 333.5
| Esquinero en vinil 10 PL | UND |  | 21.0508 | 138
| Planchas de yeso 1/2 x 4 x 8 pies | UND |  | 74.5551 | 488.75
| Parales - Studs 1-5/8" x 10 C25 | UND |  | 29.7458 | 195
| Clavo de acero para plafon 100/1 | UND |  | 371.1112 | 2432.84
| Panel de acceso plástico 14x29 | UND |  | 356.9629 | 2340.09
| Panel de acceso plástico 22x22 | UND |  | 69.0407 | 452.6
| Panel de acceso plástico 6x9 | UND |  | 79.6271 | 522
CONSTRUCCION LIGERA - HERRAMIENTAS
| Flota de goma para empañete | UND |  | 83.7595 | 549.09
| Llana 11x4 1/2 EIFS | UND |  | 48.8136 | 320
| Llana inoxidable 5x13 EIFS | UND |  | 66.9661 | 439
| Llana dentada 1/4x1/4x1 1/2 | UND |  | 58.7288 | 385
| Paleta para mezcla EIFS | UND |  | 165.3285 | 1083.82
| Bordeador 2" Esquina interior EIFS | UND |  | 159.2817 | 1044.18
| Bordeador 2" Esquina exterior EIFS | UND |  | 152.1015 | 997.11
| Bandeja Plastica 12" | UND |  | 55.4675 | 363.62
| Bandeja Acero inoxidable 14" | UND |  | 151.8758 | 995.63
| Cuchilla de corte 6 Para yeso | UND |  | 48.2766 | 316.48
| Cuchilla de reemplazo 6 | UND |  | 1.4324 | 9.39
| Espatula 6 Blue | UND |  | 52.3876 | 343.43
| Espatula 8 Blue | UND |  | 59.4305 | 389.6
| Espatula 10 Blue | UND |  | 66.0325 | 432.88
| Espatula 12 Blue | UND |  | 82.3485 | 539.84
| Espatula 6 para junta flexible | UND |  | 74.2241 | 486.58
| Espatula para esquina interior 5x4x10 | UND |  | 88.2824 | 578.74
| Tiza azul 8oz | UND |  | 23.2337 | 152.31
| Tiza roja 8oz | UND |  | 23.9537 | 157.03
| Fulminante verde cal.27 americano | UND |  | 0.90305 | 5.92
| Fulminante rojo cal.27 americano | UND |  | 0.97017 | 6.36
| Fulminante amarillo cal.27 americano | UND |  | 0.90305 | 5.92
| Fulminante marron cal 22 Americano | UND |  | 0.75203 | 4.93
| Fulminante amarillo cal 22 Americano | UND |  | 0.77644 | 5.09
| Fulminante verde cal.22 americano | UND |  | 0.75356 | 4.94
| Fulminante rojo cal 27 Bluepink | UND |  | 0.89695 | 5.88
| Fulminante verde cal 22 Bluepink | UND |  | 0.28068 | 1.84
| Lijas 100 para yeso | UND |  | 2.7671 | 18.14
| Lijas 120 para yeso | UND |  | 3.0722 | 20.14
| Lijas 100 para yeso | UND |  | 1.202 | 7.88
| Cortador circular | UND |  | 105.6661 | 692.7
| Pistola Hilti Dx2 | UND |  | 1416.1698 | 9283.78
| Pistola Simpson PT-22 | UND |  | 1312.5066 | 8604.21
| Serrucho para yeso 15" | UND |  | 101.6573 | 666.42
| Serrucho para yeso 6" | UND |  | 70.4334 | 461.73
| Tijeras bulldog para metales gruesos | UND |  | 111.5771 | 731.45
| Tijeras de corte recto | UND |  | 96.811 | 634.65
| Raspillador yeso metalico | UND |  | 98.7208 | 647.17
CONSTRUCCÓN LIGERAS - DANPALON
| Planchas Dual, Dual 2 & Softlite 60cms x 11.98m - 8mm | UND |  | 1632.2034 | 10700
| Planchas Dual, Dual 2 & Softlite 60cms x 11.98m - 10mm | UND |  | 1815.2542 | 11900
| Planchas Multicelda & DP Multicelda SoftLite 60cms x 11.98m - 6mm | UND |  | 1128.8136 | 7400
| Planchas Multicelda & DP Multicelda SoftLite Lowe 60cms x 11.98m - 8mm | UND |  | 1815.2542 | 11900
| Planchas Multicelda & DP Multicelda SoftLite 60cms x 11.98m - 8mm | UND |  | 1815.2542 | 11900
| Planchas Multicelda & DP Multicelda SoftLite 99.8cms x 11.98m - 16mm | UND |  | 3416.9492 | 22400
| Planchas 3D Lite 60cms x 11.98m - 22mm | UND |  | 2989.8305 | 19600
| Aseguradores acero inoxidable 6mm | UND |  | 11.4407 | 75
| Aseguradores acero inoxidable HD 8mm | UND |  | 7.322 | 48
| Aseguradores acero inoxidable 16mm | UND |  | 16.0169 | 105
| Aseguradores expansión roof 10mm | UND |  | 14.4915 | 95
| Tornillos para asegurar Acero inoxidable 4.10x16¨ | UND |  | 0.76271 | 5
| Tornillos para asegurar Danpalon Compacto y multicelda 4.8x50´´ | UND |  | 1.2203 | 8
| Cinta adhesiva 34mm x 33m | ML |  | 7.6271 | 50
| Cinta adhesiva 1-1/2" x 33m | ML |  | 10.678 | 70
| Cinta adhesiva 2" x 33m | ML |  | 10.678 | 70
| Conector "U" para Danpalon Dual, Panal, Multicelda y Softlite - Alumio anodizado 6m | UND |  | 602.5424 | 3950
| Conector "U" para Danpalon Dual, Panal, Multicelda y Softlite - Policarbonato 11.98m | UND |  | 335.5932 | 2200
| Conector "U" 1040 para Danpalon multicelda Policarbonato 11.98m - 16mm | UND |  | 495.7627 | 3250
| Conector "U" 1040 para Danpalon multicelda Separador de aluminio 11.98m - 16mm | UND |  | 976.2712 | 6400
| Conector "U" 1040 para Danpalon multicelda Tornillo p/separador de aluminio 48x50 | UND |  | 1.678 | 11
| Terminal para bordes danpalon Policarbonato Transparente - 6,8,10,12,16 x 6m | UND |  | 76.2712 | 500
| Terminal para bordes Aluminio Gris - 6mm x 6m | UND |  | 228.8136 | 1500
| Terminal para bordes Aluminio Mill Finish Dr Holes - 8mm x 3m | UND |  | 95.339 | 625
| Terminal para bordes Aluminio Mill Finish Dr Holes - 10mm x 3m | UND |  | 95.339 | 625
| Terminal para bordes Aluminio Mill Finish Dr Holes - 12mm x 3m | UND |  | 95.339 | 625
| Terminal para bordes Aluminio Gris - 16mm x 6m | UND |  | 259.322 | 1700
| Terminal para bordes Aluminio Mill Finish - 22mm x 3m | UND |  | 175.4237 | 1150
| Perfil estándar p/bordes de techo 6ml | UND |  | 549.1525 | 3600
| Terminal p/conector U/2 - Dual, Panal y Softlite - Transparente | UND |  | 4.7288 | 31
| Terminal p/conector U1040 - 1040 de Multicelda - Transparente | UND |  | 7.7797 | 51
| Terminal p/conector U - Aluminio - Gris | UND |  | 9.1525 | 60
PLAFONES
| Plafon Blanco FY-001 esp-7mm -250mm x 5800mm | UND |  | 55.8305 | 366
| Plafon Blanco FY-003 esp-7mm - 603mm x 603mm - 2´x2´ | UND |  | 13.4237 | 88
| Plafon Blanco FY-004 esp-7mm - 603m x 1206mm - 2´x4´ | UND |  | 28.678 | 188
| Perfil Extremo FY-002 p/plafond PVC | UND |  | 19.8305 | 130
| Perfil Top Corner p/plafond PVC | UND |  | 19.8305 | 130
| Perfil H p/plafond PVC | UND |  | 19.8305 | 130
| Plafón PVC Machihembrado, Todo Costo | M2 |  | 134.2373 | 880
| Plafón PVC Comercial 2x2, Todo Costo | M2 |  | 139.5763 | 915
| Plafón fisurado en fibra mineral 2x2 de 1/2", Todo Costo | M2 |  | 121.2712 | 795
ADITIVOS Y MORTEROS ESPECIALES PARA LA CONSTRUCCION Y JUNTAS
| Aditivo acelerante para concreto Sikaset - 5GAL | UND |  | 126.3127 | 828.05
| Mortero autonivelante Sika Level 100 25Kg | UND |  | 300.1973 | 1967.96
| Mortero de alta resistencia Sika Grout 213 30Kg | UND |  | 232.0825 | 1521.43
| Cinta asfáltica Sika Multiseal 100mm x 10m | UND |  | 207.3798 | 1359.49
| Fibra para mortero Sikafiber 1.0Kg | UND |  | 89.7376 | 588.28
| Masilla Poliuretano Sikaflex Cartucho | UND |  | 70.3129 | 460.94
| Cinta Water Stop PVC 9" | ML |  | 33.2634 | 218.06
ESTRUCTURAS METALICAS - HERRERIA
| Barra hierro negro cuadrada 1/2" x 20 pies | UND |  | 83.88 | 549.88
| Barra hierro negro cuadrada 5/8" x 20 pies | UND |  | 131.22 | 860.22
| Perfil hierro negro 2"x 4"x 20 pies 1.6mm | UND | 1885.5932 | 339.4068 | 2225
| Perfil hierro negro 2"x 3"x 20 pies 1.6mm | UND | 1567.7966 | 282.2034 | 1850
| Perfil hierro negro 2"x 1"x 20 pies 1.6mm | UND |  | 140.339 | 920
| Planchuela hierro negro 2" x 1/4" x 20pies | UND |  | 136.5254 | 895
| Angular hierro negro 1-1/2" x 1/8" x 20pies | UND |  | 110.1356 | 722
| Perfil W4 x 13 Lb/PL 30 pies A36 | UND |  | 1546.7797 | 10140
| Perfil W6 x 12 Lb/PL 30 pies A36 | UND |  | 1427.7966 | 9360
| Perfil W6 x 15 Lb/PL 30 pies A36 | UND |  | 1716.1017 | 11250
| Perfil W8 x 10 Lb/PL 30 pies A36 | UND |  | 1189.8305 | 7800
| Perfil W8 x 15 Lb/PL 30 pies A36 | UND |  | 1784.7458 | 11700
| Perfil W8 x 24 Lb/PL 30 pies A36 | UND |  | 2855.5932 | 18720
| Perfil W8 x 31 Lb/PL 30 pies A36 | UND |  | 3688.4746 | 24180
| Perfil W10 x 12 Lb/PL 30 pies A36 | UND |  | 1427.7966 | 9360
| Perfil W10 x 15 Lb/PL 30 pies A36 | UND |  | 1784.7458 | 11700
| Perfil HSS 8"x8"x1/4" 40 pies A36 | UND |  | 5304.661 | 34775
| Tola hierro negro 4 x 8 pies 3/4" A36 | UND |  | 4817.2881 | 31580 | 32.2508 | 979.2
| Tola hierro negro 4 x 8 pies 5/8" A36 | UND |  | 3813.5593 | 25000
| Tola hierro negro 4 x 8 pies 1/2" A36 | UND |  | 2590.6271 | 16983 | 34.6875 | 652.8
| Tola hierro negro 4 x 8 pies 3/8" A36 | UND | 15293.2203 | 2752.7797 | 18046 | 36.8587 | 489.6
| Tola hierro negro 4 x 8 pies 1/4" A36 | UND |  | 1479.6625 | 9700.01 |  |  | 48 | 96 | 4608
| Tola hierro negro 4 x 8 pies 3/16" A36 | UND |  | 1250.8475 | 8200 |  |  | 39.372 | 6 | 236.232
| Tola hierro negro 4 x 8 pies 1/8" A36 | UND |  | 907.6271 | 5950 | [5 empty] | 0.051266
| Tola hierro negro 4 x 8 pies 1/16" A36 | UND |  | 430.1695 | 2820
| Perfil hierro galvanizado 1-1/2"x 1-1/2"x 20 pies 1.5mm | UND |  | 167.7966 | 1100
| Disco de corte metal 7" Metabo | UND |  | 31.2712 | 205
| Disco de corte metal 9" Metabo | UND |  | 39.2034 | 257
| Soldadura Universal 6013 3/32" | LB |  | 11.8983 | 78
| Soldadura Universal 7018 1/8" | LB |  | 16.6271 | 109
| Zinc acanalado Calibre 34 - Plancha 6 x 3 pies | UND | 275.4237 | 49.5763 | 325
| Zinc acanalado Calibre 29 - Plancha 6 x 3 pies | UND |  | 53.3898 | 350
| Caballete zinc calibre 34 - 6 pies | UND |  | 22.8814 | 150
| Caballete zinc calibre 29 - 6 pies | UND |  | 30.5085 | 200
| Aluzinc acanalado Plancha ancho 3.45 pies (espesor 0.55mm) | PL | 112.7966 | 20.3034 | 133.1
| MetalDeck Cal. 22 (espesor 0.80mm) ancho 3.45 pies | PL |  | 54.5339 | 357.5
| MetalDeck Cal. 24 (espesor 0.60mm) ancho 3.45 pies | PL |  | 31.2712 | 205
| MetalDeck Cal. 26 (espesor 0.50mm) ancho 3.45 pies | PL |  | 28.8305 | 189
| Motosoldadora Lincoln 5.5KW | UND |  | 29464.322 | 193155
TECHOS - TÉRMICOS, LAMINAS ACANALADAS, POLICARBONATO, TEJAS, FASCIA
| Techo térmico Sunas 2.10 X 11.98m - 6mm | UND |  | 2272.8814 | 14900
| Techo térmico Termaluz 2.10 X 11.98m - 6mm | UND |  | 2425.4237 | 15900
| Techo térmico Polygal 2.10 X 11.98m- 6mm | UND |  | 2425.4237 | 15900
| Techo térmico Shutter 2.10 X 580m- 6mm | UND |  | 1220.339 | 8000
| Techo térmico Sunas Frosted 2.10 X 11.98m - 8mm | UND |  | 2577.9661 | 16900
| Techo térmico Polygal Frosted 2.10 X 11.98m- 8mm | UND |  | 2989.8305 | 19600
| Techo térmico Sunas Frosted 2.10 X 11.98m - 10mm | UND |  | 2593.2203 | 17000
| Techo térmico Slite Frosted 2.10 X 11.98m - 10mm | UND |  | 3325.4237 | 21800
| Techo térmico Polygal Frosted 2.10 X 11.98m - 10mm | UND |  | 3325.4237 | 21800
| Techo térmico Polygal Triple pared 2.10 X 11.98m - 16mm | UND |  | 4911.8644 | 32200
| Láminas acanaladas USA indust.V-250 - Suntuf - 0.80mm x 1.06m x 11.98m | UND |  | 1098.3051 | 7200
| Láminas acanaladas USA indust.V-250 - 0.80mm x 1.09m x 11.98m | UND |  | 1037.2881 | 6800
| Láminas acanaladas USA indust.V-250 - Extura - 0.80mm x 1.09m x 11.98m | UND |  | 1037.2881 | 6800
| Láminas acanaladas USA Sunsky 12 - 0.80mm x 0.965m x 11.98m | UND |  | 930.5085 | 6100
| Láminas acanaladas Industrial 12 - 0.80mm x 0.965m x 11.98m | UND |  | 930.5085 | 6100
| Láminas acanaladas Industrial 12 - Extura - 0.80mm x 0.965m x 11.98m | UND |  | 930.5085 | 6100
| Láminas acanaladas Blanco opaco PVC ondulada 1mm x 0.86m x 10.99m | UND |  | 457.6271 | 3000
| Láminas acanaladas Transp. perfil hierro ondulada - Policarbonato 0.70mm x 0.81 x 10.99m | UND |  | 564.4068 | 3700
| Policarbonato transparente 0.75mm 4' x 8' | UND |  | 244.0678 | 1600
| Policarbonato transparente 1mm 4' x 8' | UND |  | 305.0847 | 2000
| Policarbonato transparente 1.5mm 4' x 8' | UND |  | 456.1017 | 2990
| Policarbonato transparente 2mm 4' x 8' | UND |  | 579.661 | 3800
| Policarbonato transparente 1/8" 4' x 8' | UND |  | 1080 | 7080
| Policarbonato transparente 1/8" 6' x 8' | UND |  | 1303.322 | 8544
| Policarbonato transparente 1/8" 6'x 12' | UND |  | 1955.5932 | 12820
| Policarbonato transparente 3/16" 4' x 8' | UND |  | 1371.661 | 8992
| Policarbonato transparente 3/16" 6' x 8' | UND |  | 2051.3898 | 13448
| Policarbonato transparente 3/16" 6'x 12' | UND |  | 3086.3898 | 20233
| Policarbonato transparente 1/4" 4' x 8' | UND |  | 1737.7627 | 11392
| Policarbonato transparente 1/4" 6' x 8' | UND |  | 2608.4746 | 17100
| Policarbonato transparente 1/4" 6'x 12' | UND |  | 3912.7119 | 25650
| Policarbonato transparente 1/4" 6.7' x 19' | UND |  | 6925.4237 | 45400
| Policarbonato transparente 3/8" 4' x 8' | UND |  | 2745.7627 | 18000
| Policarbonato transparente 1/2" 4' x 8' | UND |  | 3493.2203 | 22900
| Tejas PVC Gris 2.5 mm - 1.04m x 5.68m | UND |  | 579.661 | 3800
| Tejas PVC Roja 2.5 mm - 1.04m x 5.68m | UND |  | 579.661 | 3800
| Tejas PVC Verde 2.5 mm - 1.04m x 5.68m | UND |  | 579.661 | 3800
| Caballete p/tejas PVC Gris 2.5mm - 1.04m | UND |  | 91.5254 | 600
| Caballete p/tejas PVC Rojo 2.5mm - 1.04m | UND |  | 91.5254 | 600
| Caballete p/tejas PVC Verde 2.5mm - 1.04m | UND |  | 91.5254 | 600
| Empalme de pared p/tejas PVC Gris 2.5mm - 1.04m | UND |  | 95.339 | 625
| Empalme de pared p/tejas PVC Rojo 2.5mm - 1.04m | UND |  | 95.339 | 625
| Empalme de pared p/tejas PVC Verde 2.5mm - 1.04m | UND |  | 95.339 | 625
| Fascia marrón oscuro 63mm x 10mm x 2.9m | UND |  | 68.6441 | 450
| Fascia madera Café 63mm x 10mm x 2.9m | UND |  | 68.6441 | 450
| Fascia madera Rojo 63mm x 10mm x 2.9m | UND |  | 68.6441 | 450
| Fascia madera Roble colourmix 63mm x 10mm x 2.9m | UND |  | 68.6441 | 450
| Fascia madera Blanca colourmix 63mm x 10mm x 2.9m | UND |  | 68.6441 | 450
| Fascia madera Gris oscuro colourmix 63mm x 10mm x 2.9m | UND |  | 68.6441 | 450
TORNILLOS
| Tarugo rojo 7/32" x 1-1/2" | UND |  | 0.14492 | 0.95
| Tarugo verde 1/4" x 1-1/2" | UND |  | 0.38136 | 2.5
| Tarugo azul 5/16" x 1-1/2" | UND |  | 0.38136 | 2.5
| Tarugo naranja 3/8" x 1-1/2" | UND |  | 0.41949 | 2.75
| Tarugo azul con tornillo | UND |  | 0.47288 | 3.1
| Tornillo tirafondo 6 x 1" | UND |  | 0.091525 | 0.6
| Tornillo tirafondo 8 x 1" | UND |  | 0.12966 | 0.85
| Tornillo tirafondo 10 x 1" | UND |  | 0.22881 | 1.5
| Tornillo tirafondo 12 x 1" | UND |  | 0.30508 | 2
| Tornillo tirafondo 14 x 1" | UND |  | 0.34322 | 2.25
| Tornillo tirafondo 14 x 3" | UND |  | 0.68644 | 4.5
CABLES DE ACERO TRENZADO
| Cable de acero sin forro 1/16" 1.5mm | PL |  | 0.64068 | 4.2
| Cable de acero sin forro 3/32" 2.0mm | PL |  | 1.0678 | 7
| Cable de acero sin forro 1/8" 3.0mm | PL |  | 1.3881 | 9.1
| Cable de acero sin forro 5/32" 4.0mm | PL |  | 1.5163 | 9.94
| Cable de acero sin forro 3/16" 5.0mm | PL |  | 2.1615 | 14.17
| Cable de acero sin forro 1/4" 6mm | PL |  | 2.7763 | 18.2
| Cable de acero sin forro 5/16" 8.0mm | PL |  | 4.2925 | 28.14
| Cable de acero sin forro 3/8" 10mm | PL |  | 6.5197 | 42.74
| Cable de acero sin forro 1/2" 12.0mm | PL |  | 7.3312 | 48.06
| Cable de acero con forro 1/16" 1.5mm | PL |  | 0.72 | 4.72
| Cable de acero con forro 3/32" 2.0mm | PL |  | 0.65898 | 4.32
| Cable de acero con forro 1/8" 3.0mm | PL |  | 1.0678 | 7
| Cable de acero con forro 5/32" 4.0mm | PL |  | 1.3729 | 9
| Cable de acero con forro 3/16" 5.0mm | PL |  | 2.1356 | 14
| Cable de acero con forro 1/4" 6mm | PL |  | 3.2034 | 21
| Cable de acero con forro 5/16" 8.0mm | PL |  | 4.2712 | 28
| Cable de acero con forro 3/8" 10mm | PL |  | 6.4068 | 42
| Cable de acero con forro 1/2" 12.0mm | PL |  | 6.4068 | 42
YESO - TODO COSTO
| Pañetes en Yeso en paredes | M2 |  | 64.8305 | 425
| Pañetes en Yeso en techos y vigas | M2 |  | 68.6441 | 450
| Plafones en Laminas -Panderetas Yeso | M2 |  | 356.9492 | 2340
| Cornisas | ML |  | 72 | 472
| Roseta 16" | UND |  | 69.4068 | 455
| Roseta 24" | UND |  | 110.5932 | 725
| Cantos en Yeso | ML |  | 23.6441 | 155
TUBERIAS DE HORMIGON
| Tubo de Hormigon simple de 8" x 1.00m | UND |  | 99.4576 | 652
| Tubos de Hormigon simple de 12" x 1.10m | UND |  | 153 | 1003
| Tubos de Hormigon simple de 15¨ x 1.10m | UND |  | 176.4 | 1156.4
| Tubos de Hormigon simple de 18¨ x 1.10m | UND |  | 261 | 1711
| Tubos de Hormigon armado de 21¨ x 1.20m | UND |  | 315 | 2065
| Tubos de Hormigon armado de 24¨ x 1.20m | UND |  | 396 | 2596
| Tubos de Hormigon armado de 30¨ x 1.20m | UND |  | 504 | 3304
| Tubos de Hormigon armado de 36¨ x 1.20m | UND |  | 702 | 4602
| Tubos de Hormigon armado de 42¨ x 1.20m | UND |  | 936 | 6136
| Tubos de Hormigon armado de 48¨ x 1.20m | UND |  | 1188 | 7788
| Tubos de Hormigon armado de 60¨ x 1.20m | UND |  | 2160 | 14160
| Tubos de Hormigon armado de 72¨ x 1.20m | UND |  | 2700 | 17700
TUBERIAS Y PIEZAS PVC PRESION - SCH-40
| Tubo ½"x19' PVC SCH-40 | UND | 262.7119 | 47.2881 | 310
| Tubo ¾"x19' PVC SCH-40 | UND | 338.9831 | 61.0169 | 400
| Tubo 1"x19' PVC SCH-40 | UND | 386.4407 | 69.5593 | 456
| Tubo 1-½"x19' PVC SCH-40 | UND |  | 90.7627 | 595
| Tubo 2"x19' PVC SCH-40 | UND |  | 121.7288 | 798
| Tubo 3"x19' PVC SCH-40 | UND |  | 390.9661 | 2563
| Tubo 4"x19' PVC SCH-40 | UND |  | 581.6441 | 3813
| Tubo 6"x19' PVC SCH-40 | UND |  | 799.6271 | 5242
| Tubo 8"x19' PVC SCH-40 | UND |  | 1083.3559 | 7102
| Tubo ½"x19' PVC SCH-80 gris | UND |  | 81.6102 | 535
| Tubo ¾"x19' PVC SCH-80 gris | UND |  | 96.7119 | 634
| Tubo 1"x19' PVC SCH-80 gris | UND |  | 133.4746 | 875
| Tubo 1-½"x19' PVC SCH-80 gris | UND |  | 226.5254 | 1485
| Tubo 2"x19' PVC SCH-80 gris | UND |  | 308.8983 | 2025
| Tubo 3"x19' PVC SCH-80 gris | UND |  | 388.9831 | 2550
| Tubo 4"x19' PVC SCH-80 gris | UND |  | 720 | 4720
| Codo 1/2" x 90 PVC presión | UND |  | 1.8305 | 12
| Codo 3/4" x 90 PVC presión | UND |  | 2.4407 | 16
| Codo 1" x 90 PVC presión | UND |  | 3.8136 | 25
| Codo 1-1/2" x 90 PVC presión | UND |  | 8.3898 | 55
| Codo 2" x 90 PVC presión | UND |  | 10.678 | 70
| Codo 3" x 90 PVC presión | UND |  | 28.678 | 188
| Codo 4" x 90 PVC presión | UND |  | 43.7797 | 287
| Codo 6" x 90 PVC presión | UND |  | 118.8305 | 779
| Codo 8" x 45 PVC presión | UND |  | 333.4576 | 2186
| Codo 8" x 90 PVC presión | UND |  | 450 | 2950
| Codo 1/2" x 45 PVC presión | UND |  | 1.9068 | 12.5
| Codo 3/4" x 45 PVC presión | UND |  | 3.661 | 24
| Codo 1" x 45 PVC presión | UND |  | 5.4915 | 36
| Codo 1-1/2" x 45 PVC presión | UND |  | 9.1525 | 60
| Codo 2" x 45 PVC presión | UND |  | 12.5085 | 82
| Codo 3" x 45 PVC presión | UND |  | 27.7627 | 182
| Codo 4" x 45 PVC presión | UND |  | 51.9483 | 340.55
| Codo 6" x 45 PVC presión | UND |  | 141.3808 | 926.83
| Tee 1/2" PVC presión | UND |  | 2.0593 | 13.5
| Tee 3/4" PVC presión | UND |  | 2.4407 | 16
| Tee 1" PVC presión | UND |  | 3.8136 | 25
| Tee 1-1/2" PVC presión | UND |  | 8.2373 | 54
| Tee 2" PVC presión | UND |  | 12.3559 | 81
| Tee 3" PVC presión | UND |  | 32.1864 | 211
| Tee 4" PVC presión | UND |  | 59.7966 | 392
| Adaptador hembra 1/2" PVC presión | UND |  | 1.0297 | 6.75
| Adaptador hembra 3/4" PVC presión | UND |  | 1.3729 | 9
| Adaptador hembra 1" PVC presión | UND |  | 2.4407 | 16
| Adaptador hembra 1-1/2" PVC presión | UND |  | 5.4915 | 36
| Adaptador hembra 2" PVC presión | UND |  | 11.7458 | 77
| Adaptador hembra 3" PVC presión | UND |  | 14.6441 | 96
| Adaptador hembra 4" PVC presión | UND |  | 11.822 | 77.5
| Adaptador macho 1/2" PVC presión | UND |  | 1.0297 | 6.75
| Adaptador macho 3/4" PVC presión | UND |  | 1.1975 | 7.85
| Adaptador macho 1" PVC presión | UND |  | 2.0593 | 13.5
| Adaptador macho 1-1/2" PVC presión | UND |  | 5.339 | 35
| Adaptador macho 2" PVC presión | UND |  | 5.6441 | 37
| Adaptador macho 3" PVC presión | UND |  | 20.2881 | 133
| Adaptador macho 4" PVC presión | UND |  | 25.6271 | 168
| Adaptador macho 6" PVC presión | UND |  | 48.0508 | 315
| Tapón hembra 1/2" PVC presión | UND |  | 1.2005 | 7.87
| Tapón hembra 3/4" PVC presión | UND |  | 1.3347 | 8.75
| Tapón hembra 1" PVC presión | UND |  | 1.5407 | 10.1
| Tapón hembra 1-1/2" PVC presión | UND |  | 5.1864 | 34
| Tapón hembra 2" PVC presión | UND |  | 3.9661 | 26
| Tapón hembra 3" PVC presión | UND |  | 11.4407 | 75
| Tapón hembra 4" PVC presión | UND |  | 18 | 118
| Reducción 3/4" a 1/2" PVC presión | UND |  | 1.2356 | 8.1
| Reducción 1" a 1/2" PVC presión | UND |  | 1.8305 | 12
| Reducción 1" a 3/4" PVC presión | UND |  | 4.5763 | 30
| Reducción 1-1/2" a 1/2" PVC presión | UND |  | 4.8814 | 32
| Reducción 1-1/2" a 1" PVC presión | UND |  | 6.4068 | 42
| Reducción 2" a 1" PVC presión | UND |  | 5.339 | 35
| Reducción 3" a 2" PVC presión | UND |  | 21.2034 | 139
| Reducción 4" a 2" PVC presión | UND |  | 48.2232 | 316.13
| Reducción 4" a 3" PVC presión | UND |  | 81.6102 | 535
| Junta Dresser PVC 1/2" | UND |  | 4.5763 | 30
| Junta Dresser PVC 3/4" | UND |  | 7.4746 | 49
| Junta Dresser PVC 1" | UND |  | 7.6271 | 50
| Junta Dresser PVC 1-1/2" | UND |  | 19.5254 | 128
| Junta Dresser PVC 2" | UND |  | 40.8814 | 268
| Junta Dresser PVC 3" | UND |  | 81.1525 | 532
| Junta Dresser PVC 4" | UND |  | 106.7797 | 700
| Check horizontal 1/2" | UND |  | 45.3051 | 297
| Check horizontal 3/4" | UND |  | 62.2373 | 408
| Check horizontal 1" | UND |  | 93.0508 | 610
| Check horizontal 1-1/2" | UND |  | 167.7966 | 1100
| Check vertical 1/2" | UND |  | 56.7458 | 372
| Check vertical 3/4" | UND |  | 75.661 | 496
| Check vertical 1" | UND |  | 97.7797 | 641
| Check vertical 1-1/2" | UND |  | 196.7797 | 1290
| Llave de paso de bola palanca 1/4" | UND |  | 27.4576 | 180
| Llave de paso de bola palanca 1/2" | UND | 173.7288 | 31.2712 | 205
| Llave de paso de bola palanca 3/4" | UND | 275.4237 | 49.5763 | 325
| Llave de paso de bola palanca 1" | UND |  | 73.5254 | 482
| Llave de paso de bola palanca 1-1/2" | UND |  | 144.1525 | 945
| Llave de bola mariposa 1/2" | UND |  | 38.1356 | 250
| Llave de bola mariposa 3/4" | UND |  | 47.2881 | 310
TUBERIAS Y PIEZAS PVC DRENAJE
| Cemento PVC OATEY 32oz | UND | 628.8136 | 113.1864 | 742
| Cemento PVC OATEY 16oz | UND |  | 65.7458 | 431
| Cemento PVC OATEY 8oz | UND |  | 43.1695 | 283
| Cemento PVC OATEY 4oz | UND |  | 24.7119 | 162
| Tubo ½"x19' PVC SDR-26 | UND |  | 18.7627 | 123
| Tubo ¾"x19' PVC SDR-26 | UND |  | 26.6949 | 175
| Tubo 1"x19' PVC SDR-26 | UND | 151.6949 | 27.3051 | 179
| Tubo 1-½"x19' PVC SDR-26 | UND | 399.1525 | 71.8475 | 471
| Tubo 2"x19' PVC SDR-26 | UND | 683.0508 | 122.9492 | 806
| Tubo 3"x19' PVC SDR-26 | UND | 1504.2373 | 270.7627 | 1775
| Tubo 4"x19' PVC SDR-26 | UND |  | 373.4237 | 2448
| Tubo 6"x19' PVC SDR-26 | UND |  | 618.5593 | 4055
| Tubo 8"x19' PVC SDR-26 | UND |  | 1362.9661 | 8935
| Tubo 1-1/2"x19 PVC SDR-41 | UND |  | 34.322 | 225
| Tubo 2"x19 PVC SDR-41 | UND | 305.0847 | 54.9153 | 360
| Tubo 3"x19 PVC SDR-41 | UND | 652.5424 | 117.4576 | 770
| Tubo 4"x19 PVC SDR-41 | UND | 1008.4746 | 181.5254 | 1190
| Tubo 6"x19 PVC SDR-41 | UND |  | 427.1186 | 2800
| Tubo 8"x19 PVC SDR-41 | UND |  | 838.9831 | 5500
| Tubo 1"x19' PVC DRENAJE | UND |  | 16.0169 | 105
| Tubo 1-1/2"x19' PVC DRENAJE | UND |  | 19.8305 | 130
| Tubo 2"x19' PVC DRENAJE | UND | 207.6271 | 37.3729 | 245
| Tubo 3"x19' PVC DRENAJE | UND | 405.9322 | 73.0678 | 479
| Tubo 4"x19' PVC DRENAJE | UND | 507.6271 | 91.3729 | 599
| Tubo 6"x19' PVC DRENAJE | UND | 854.2373 | 153.7627 | 1008
| Tubo 8"x19' PVC DRENAJE | UND | 2810.1695 | 505.8305 | 3316
| Codo 2" x 90 PVC Drenaje | UND |  | 5.0339 | 33
| Codo 3" x 90 PVC Drenaje | UND | 70.339 | 12.661 | 83
| Codo 4" x 90 PVC Drenaje | UND | 101.6949 | 18.3051 | 120
| Codo 6" x 90 PVC Drenaje | UND |  | 58.1186 | 381
| Codo 2" x 45 PVC Drenaje | UND |  | 3.5085 | 23
| Codo 3" x 45 PVC drenaje | UND |  | 9.1525 | 60
| Codo 4" x 45 PVC Drenaje | UND |  | 13.5763 | 89
| Codo 6" x 45 PVC Drenaje | UND |  | 50.4915 | 331
| Tee 1-1/2" PVC drenaje | UND |  | 5.9492 | 39
| Tee 2" PVC drenaje | UND |  | 7.6271 | 50
| Tee 3" PVC drenaje | UND |  | 24.5593 | 161
| Tee 4" PVC drenaje | UND |  | 32.339 | 212
| Tee 6" PVC drenaje | UND |  | 69.4068 | 455
| Tee 3" x 2" PVC drenaje | UND |  | 14.4915 | 95
| Tee 4" x 2" PVC drenaje | UND |  | 17.2373 | 113
| Tee 4" x 3" PVC drenaje | UND |  | 24.4068 | 160
| Tee 6" x 4" PVC drenaje | UND |  | 205.9322 | 1350
| Yee 2" x 2" PVC drenaje | UND |  | 11.2881 | 74
| Yee 3" x 3" PVC drenaje | UND |  | 18.7627 | 123
| Yee 4" x 4" PVC Drenaje | UND |  | 32.0339 | 210
| Yee 6" a 6" PVC Drenaje | UND |  | 96.8644 | 635
| Yee 3" a 2" PVC Drenaje | UND |  | 28.8305 | 189
| Yee 4" a 2" PVC Drenaje | UND |  | 27.3051 | 179
| Yee 4" a 3" PVC Drenaje | UND |  | 32.4915 | 213
| Sifón 2" PVC drenaje | UND |  | 14.4915 | 95
| Sifón 4" PVC drenaje | UND |  | 99.1525 | 650
| Reducción 2" a 1-1/2" PVC drenaje | UND |  | 3.8136 | 25
| Reducción 4" x 2" PVC drenaje | UND |  | 9.4576 | 62
| Reducción 4" x 3" PVC drenaje | UND |  | 9.9153 | 65
| Reducción 6" x 4" PVC drenaje | UND |  | 54.1525 | 355
TUBERIAS POLIETILENO Y PIEZAS BRONCE
| Tubería Flexible Polietileno 12mm - PARA GLP | PIE |  | 2.4407 | 16
| Tubería Flexible Polietileno 15mm | PIE |  | 2.7458 | 18
| Tubería Flexible Polietileno 18mm | PIE |  | 3.0508 | 20
| Conector Racor Macho 12mm | UND |  | 18.3051 | 120
| Conector Racor Macho 15mm | UND |  | 19.5254 | 128
| Conector Racor Macho 18mm | UND |  | 20.8983 | 137
| Conector Racor hembra 12mm | UND |  | 22.8814 | 150
| Conector Racor hembra 15mm | UND |  | 18.1525 | 119
| Conector Racor hembra 18mm | UND |  | 20.5932 | 135
| Codo hembra 1/2" - 12mm x 90 grados bronce | UND |  | 19.678 | 129
| Codo hembra 1/2" - 15mm x 90 grados bronce | UND |  | 22.7288 | 149
| Codo hembra 1/2" - 18mm x 90 grados bronce | UND |  | 38.1356 | 250
| Tee 12mm bronce | UND |  | 54.7627 | 359
| Tee 15mm bronce | UND |  | 53.3898 | 350
| Tee 18mm bronce | UND |  | 45.8771 | 300.75
| Unión bronce 12mm | UND |  | 29.7458 | 195
| Unión bronce 15mm | UND |  | 25.1695 | 165
| Unión bronce 18mm | UND |  | 28.9831 | 190
TUBERIAS y PIEZAS POLIPROPILENO PPR
| Tubería Polipropileno PPR 20mm | UND |  | 34.1695 | 224
| Tubería Polipropileno PPR 25mm | UND |  | 53.3898 | 350
| Tubería Polipropileno PPR 32mm | UND |  | 87.1017 | 571
| Tubería Polipropileno PPR 50mm | UND |  | 184.7288 | 1211
| Tubería Polipropileno PPR 63mm | UND |  | 366.1017 | 2400
| Codo 20mm PPR | UND |  | 1.8305 | 12
| Codo 25mm PPR | UND |  | 2.4407 | 16
| Codo 32mm PPR | UND |  | 4.7288 | 31
| Codo 50mm PPR | UND |  | 10.9831 | 72
| Codo 63mm PPR | UND |  | 15.2542 | 100
| Codo 20mm x 45 PPR | UND |  | 1.7542 | 11.5
| Codo 25mm x 45 PPR | UND |  | 2.2881 | 15
| Codo 32mm x 45 PPR | UND |  | 4.8814 | 32
| Codo 50mm x 45 PPR | UND |  | 6.8644 | 45
| Codo 63mm x 45 PPR | UND |  | 12.2781 | 80.49
| Tee 20mm PPR | UND |  | 1.8305 | 12
| Tee 25mm PPR | UND |  | 2.5932 | 17
| Tee 32mm PPR | UND |  | 3.9661 | 26
| Tee 50mm PPR | UND |  | 11.4407 | 75
| Tee 63mm PPR | UND |  | 17.5424 | 115
| Unión universal 20mm PPR | UND |  | 9.6102 | 63
| Unión universal 32mm PPR | UND |  | 16.7797 | 110
| Unión universal 50mm PPR | UND |  | 38.8983 | 255
| Unión universal 63mm PPR | UND |  | 59.5678 | 390.5
| Codo macho 1/2" x 25 PPR | UND |  | 13.5763 | 89
| Codo macho 1/2" x 32 PPR | UND |  | 22.1186 | 145
| Codo macho 1" x 32mm PPR | UND |  | 18.6102 | 122
| Codo macho 1/2" x 20mm PPR | UND |  | 13.7288 | 90
| Codo hembra3/4" x 20mm PPR | UND |  | 13.7288 | 90
| Codo hembra 3/4" x 25mm PPR | UND |  | 12.2034 | 80
| Codo hembra 1/2" x 25mm PPR | UND |  | 10.678 | 70
| Codo hembra 3/4" x 20mm PPR | UND |  | 16.7797 | 110
| Codo hembra 3/4" x 32mm PPR | UND |  | 15.4068 | 101
| Codo hembra 1" x 32mm PPR | UND |  | 23.7966 | 156
| Adaptador hembra 3/4" x 20mm PPR | UND |  | 10.678 | 70
| Adaptador hembra 3/4" x 25mm PPR | UND |  | 12.3559 | 81
| Adaptador hembra 3/4" x 32mm PPR | UND |  | 12.9661 | 85
TUBERIAS Y PIEZAS HIERRO GALVANIZADO H.G.
| Tubo 1/2"x20 H.G. | UND |  | 118.678 | 778
| Tubo 3/4"x20 H.G. | UND |  | 136.5254 | 895
| Tubo 1"x20 H.G. | UND |  | 188.3898 | 1235
| Tubo 1-1/2"x20 H.G. | UND |  | 312.7119 | 2050
| Tubo 2"x20 H.G. | UND |  | 388.2203 | 2545
| Tubo 3"x20 H.G. | UND | 3150 | 567 | 3717
| Tubo 4"x20 H.G. | UND |  | 769.5 | 5044.5
| Codo de 1/2" x 90 H.G. | UND |  | 4.0424 | 26.5
| Codo de 3/4" x 90 H.G. | UND |  | 5.7966 | 38
| Codo de 1" x 90 H.G. | UND |  | 7.258 | 47.58
| Codo de 1-1/2" x 90 H.G. | UND |  | 17.6949 | 116
| Codo de 2" x 90 H.G. | UND |  | 20.8983 | 137
| Codo de 3" x 90 H.G. | UND |  | 68.339 | 448
| Codo de 4" x 90 H.G. | UND |  | 133.6271 | 876
| Codo niple de 1/2" H.G. | UND |  | 11.8983 | 78
| Codo niple de 3/4" H.G. | UND |  | 6.8644 | 45
| Codo niple de 1" H.G. | UND |  | 11.1356 | 73
| Codo niple de 1-1/2" H.G. | UND |  | 20.6542 | 135.4
| Codo niple de 2" x 90 H.G. | UND |  | 28.9831 | 190
| Tee de 1/2" H.G. | UND |  | 4.68 | 30.68
| Tee de 3/4" H.G. | UND |  | 6.7012 | 43.93
| Tee de 1" H.G. | UND |  | 9.5385 | 62.53
| Tee de 1-1/2" H.G. | UND |  | 18.9 | 123.9
| Tee de 2" H.G. | UND |  | 21.182 | 138.86
| Tee de 3" H.G. | UND |  | 80.6247 | 528.54
| Tee de 4" H.G. | UND |  | 99.1525 | 650
| Coupling de 1/2" H.G. | UND |  | 4.32 | 28.32
| Coupling de 3/4" H.G. | UND |  | 4.5 | 29.5
| Coupling de 1" H.G. | UND |  | 5.6608 | 37.11
| Coupling de 1-1/2" H.G. | UND |  | 12.0463 | 78.97
| Coupling de 2" H.G. | UND |  | 15.6936 | 102.88
| Coupling de 3" H.G. | UND |  | 33.5593 | 220
| Coupling de 4" H.G. | UND |  | 51.8659 | 340.01
| Niple de 1/2" x 12" H.G. | UND |  | 9.4103 | 61.69
| Niple de 1/2" x 10" H.G. | UND |  | 8.1961 | 53.73
| Niple de 1/2" x 8" H.G. | UND |  | 6.9971 | 45.87
| Niple de 1/2" x 6" H.G. | UND |  | 5.3603 | 35.14
| Niple de 1/2" x 5" H.G. | UND |  | 4.5747 | 29.99
| Niple de 1/2" x 4" H.G. | UND |  | 4.0347 | 26.45
| Niple de 1/2" x 3" H.G. | UND |  | 3.0508 | 20
| Niple de 1/2" x 2-1/2" H.G. | UND |  | 2.9944 | 19.63
| Niple de 1/2" x 2" H.G. | UND |  | 2.7534 | 18.05
| Niple de 1/2" x 1-1/2" H.G. | UND |  | 2.5947 | 17.01
| Niple de 1/2" x 1" H.G. | UND |  | 1.9403 | 12.72
| Niple de 3/4" x 12" H.G. | UND |  | 14.4275 | 94.58
| Niple de 3/4" x 10" H.G. | UND |  | 11.7442 | 76.99
| Niple de 3/4" x 8" H.G. | UND |  | 9.3036 | 60.99
| Niple de 3/4" x 6" H.G. | UND |  | 6.1017 | 40
| Niple de 3/4" x 5" H.G. | UND |  | 6.7469 | 44.23
| Niple de 3/4" x 4" H.G. | UND |  | 4.9622 | 32.53
| Niple de 3/4" x 3" H.G. | UND |  | 3.661 | 24
| Niple de 3/4" x 2-1/2" H.G. | UND |  | 3.8136 | 25
| Niple de 3/4" x 2" H.G. | UND |  | 4.8814 | 32
| Niple de 3/4" x 1-1/2" H.G. | UND |  | 3.0508 | 20
| Niple de 3/4" x 1" H.G. | UND |  | 3.3559 | 22
| Tapón hembra 1/2" H.G. | UND |  | 3.0508 | 20
| Tapón hembra 3/4" H.G. | UND |  | 4.1186 | 27
| Tapón hembra 1" H.G. | UND |  | 5.7966 | 38
| Tapón hembra 1-1/2" H.G. | UND |  | 8.3898 | 55
| Tapón hembra 2" H.G. | UND |  | 12.2034 | 80
| Tapón hembra 3" H.G. | UND |  | 38.8983 | 255
| Tapón hembra 4" H.G. | UND |  | 44.2373 | 290
| Tapón macho 1/2" H.G. | UND |  | 2.7458 | 18
| Tapón macho 3/4" H.G. | UND |  | 2.8983 | 19
| Tapón macho 1" H.G. | UND |  | 4.8814 | 32
| Tapón macho 1-1/2" H.G. | UND |  | 6.1017 | 40
| Tapón macho 2" H.G. | UND |  | 10.0281 | 65.74
| Tapón macho 3" H.G. | UND |  | 31.2712 | 205
APARATOS SANITARIOS, PIEZAS Y FITTINGS
| Inodoro Taino con tapa | UND |  | 503.3898 | 3300
| Inodoro Bath Collection con tapa V2" | UND |  | 2098.3729 | 13756
| Inodoro Bath Collection con tapa V3" | UND |  | 2150.8475 | 14100
| Inodoro Corona con tapa | UND |  | 781.7797 | 5125
| Inodoro Bohm con tapa | UND |  | 1646.6964 | 10795.01
| Inodoro Corona blanco con tapa Smart | UND |  | 1524.661 | 9995
| Inodoro Corona blanco con tapa Montecarlo | UND |  | 1890.7627 | 12395
| Inodoro happy blanco con tapa red Corona | UND |  | 739.8305 | 4850
| Inodoro quadrato blanco con tapa Corona | UND |  | 1509.2542 | 9894
| Inodoro blanco Dama Roca | UND |  | 4453.4746 | 29195
| Asiento para inodoro fluxometro Royal | UND |  | 136.5254 | 895
| Lavamanos Royal blanco | UND |  | 358.4746 | 2350
| Lavamanos Antiquity blanco | UND |  | 396.6102 | 2600
| Lavamanos Azteca blanco | UND |  | 251.6949 | 1650
| Lavamanos Embajador blanco | UND |  | 304.322 | 1995
| Lavamanos de empotrar Bath Collection | UND |  | 456.8644 | 2995
| Lavamanos de Tope Bath Collection | UND |  | 739.8305 | 4850
| Lavamanos de pedestal Bath Collection | UND |  | 568.2203 | 3725
| Pedestal Simplex blanco | UND |  | 270.7627 | 1775
| Pedestal Piamonte blanco Corona | UND |  | 985.1186 | 6458
| Pedestal Mazara blanco Corona | UND |  | 1137.7495 | 7458.58
| Pedestal blanco Bath Collection | UND |  | 611.6949 | 4010
| Mueble hidrofugo de Lavamanos con espejo 0.80m | UND |  | 2143.1944 | 14049.83
| Mueble hidrofugo de Lavamanos con espejo 0.40m | UND |  | 1531.6551 | 10040.85
| Juego de accesorios de baño cristal y cromado | UND |  | 602.5424 | 3950
| Juego accesorios baño 6 piezas blanco | UND |  | 266.1864 | 1745
| Fregadero Acero Inox. Doble 22" x 33" 9´ | UND |  | 731.4407 | 4795
| Fregadero Acero Inox. Doble 22" x 33" 7´ | UND |  | 456.8644 | 2995
| Fregadero Acero Inox. sencillo 25"x22" 6´ | UND | 1097.4576 | 197.5424 | 1295
| Fregadero Acero Inox. sencillo 15"x15" 6´ | UND |  | 302.7966 | 1985
| Lavadero en granito sencillo | UND |  | 251.6949 | 1650
| Lavadero en granito doble | UND |  | 434.7458 | 2850
| Bañera en fibra de vidrio con falda | UND |  | 1326.3544 | 8694.99
| Bañera en acrílico con falda | UND |  | 1509.2542 | 9894
| Bañera en metal con falda | UND |  | 1670.339 | 10950
| Mampara de cristal templado para bañera 0.80m x 1.90m x 8mm | UND |  | 655.8941 | 4299.75
| Mampara de cristal templado para bañera 0.90m x 1.90m x 8mm | UND |  | 848.0975 | 5559.75
| Mampara de cristal templado para bañera 1.00m x 1.90m x 8mm | UND |  | 838.2203 | 5495
| Plato de ducha 0.90x0.90m blanco en acrílico | UND |  | 914.4915 | 5995
| Barra de seguridad acero inoxidable ducha/indoro 60cms | UND |  | 609.4053 | 3994.99
| Barra de seguridad acero inoxidable ducha/indoro 40cms | UND |  | 358.4746 | 2350
| Ducha plastica | UND |  | 186.8644 | 1225
| Roceador ducha Urrea | UND |  | 121.4237 | 796
| Pichorro cromado para baño toma de 1/2" | UND |  | 80.0847 | 525
| Orinal pequeño blanco Bettor | UND |  | 411.1017 | 2695
| Orinal blanco Trebol 1.0 gpf | UND |  | 578.0685 | 3789.56
| Desague PVC para bañera Eastman | UND |  | 68.6441 | 450
| Desague PVC para bañera de pie Eastman | UND |  | 110.5932 | 725
| Desague para fregadero sencillo PVC | UND |  | 16.7797 | 110
| Desague para fregadero doble 1-1/2" x 6" PVC | UND |  | 27.7627 | 182
| Rejilla para desague piso acero Inoxidable 2" | UND |  | 60.2542 | 395
| Rejilla para desague piso sencilla zinc 2" | UND |  | 8.0847 | 53
| Calentador de tanque fibra vidrio local 6Gls | UND |  | 987.7119 | 6475
| Calentador de tanque fibra vidrio local 15 Gls | UND |  | 1336.2712 | 8760
| Calentador de línea - Gas Propano 37 Lt. | UND |  | 11346.1017 | 74380
| Calentador de línea - Gas Propano 23 Lt. | UND |  | 7717.4237 | 50592
| Calentador de línea - Gas Propano 20 Lt. | UND |  | 5612.7966 | 36795
| Calentador de línea - Gas Propano 12 Lt. | UND |  | 2566.5239 | 16824.99
| Calentador de línea - Gas Propano 7.5 Lt. | UND |  | 1482.7119 | 9720
| Calentador de línea - Eléctrico 220v EeMax | UND |  | 2401.9246 | 15745.95
| Niple Cromado 1/2" x 3" | UND |  | 7.4746 | 49
| Cubrefalta cromado 1/2" | UND |  | 2.8983 | 19
| Cubrefalta cromado 3/4" | UND |  | 4.8814 | 32
| Llave Angular 1/2" a 3/8" | UND |  | 26.2373 | 172
| Manguera flexible lavamanos inoxidable 3/8" Eastman | UND |  | 38.8983 | 255
| Manguera flexible inodoro inoxidable 3/8" Eastman | UND |  | 35.0847 | 230
| Manguera flexible orinal inoxidable 3/8" Eastman | UND |  | 35.0847 | 230
| Junta de Cera inodoro Swan Max | UND |  | 11.9197 | 78.14
| Arandela PVC 4x4" | UND |  | 11.4407 | 75
| Juego de tornillos de basineta | UND |  | 9 | 59
| Gancho para fijación aérea Drenaje PVC | UND |  | 42.5517 | 278.95
| Boquilla para lavamanos 1-1/4" x 5 PVC Eastman | UND |  | 43.9322 | 288
| Boquilla para lavamanos 1-1/4" push button c/rebose | UND |  | 106.6271 | 699
| Boquilla metal para fregadero 4-1/2" | UND |  | 36.4576 | 239
| Boquilla Automática metal lavamanos 1-1/4" | UND |  | 121.2712 | 795
| Sifón 1-1/4" PVC para lavamanos | UND |  | 18.2242 | 119.47
| Cola de Extensión PVC 1-1/4" x 8" PVC lavamanos | UND |  | 3.6442 | 23.89
| Cola de Extensión PVC 1-1/2" x 8" PVC lavamanos | UND |  | 3.4017 | 22.3
| Rollo Teflón 1" | UND |  | 3.3559 | 22
| Silicón transparente antihongos | UND |  | 43.0917 | 282.49
| Silicón poliuretano de alta resistencia | UND |  | 59.1864 | 388
| Valvula para cisterna 1/2" | UND |  | 59.5358 | 390.29
| Valvula para cisterna 3/4" | UND |  | 98.1717 | 643.57
| Valvula para cisterna 1" | UND |  | 216.9153 | 1422
| Flota plástica para válvula de cisterna 1/4" x 12" | UND |  | 25.1695 | 165
| Tapa cisterna en aluminio 24" x 24" | UND |  | 299.8983 | 1966
| Tapa cisterna en tola corrugada 24" x 24" | UND |  | 281.8983 | 1848
| Tapa cisterna en tola lisa 24" x 24" | UND |  | 345.3559 | 2264
| Tapa cisterna en aluminio 24" x 24" | UND |  | 315.9153 | 2071
| Tapa cisterna en tola corrugada 27" x 27" | UND |  | 300.8136 | 1972
| Tapa cisterna en tola lisa 27" x 27" | UND |  | 311.0339 | 2039
| Tapa cisterna en aluminio 30" x 30" | UND |  | 455.339 | 2985
| Tapa cisterna en tola corrugada 30" x 30" | UND |  | 384.4068 | 2520
| Tapa cisterna en tola lisa 30" x 30" | UND |  | 350.2373 | 2296
MEZCLADORAS Y LLAVES
| Mezcladora Eastman lavamanos | UND |  | 192.661 | 1263
| Mezcladora Sayco Pasadena empotrada ducha | UND |  | 565.2549 | 3705.56
| Mezcladora monomando de superficie para ducha | UND | 1545.1271 | 278.1229 | 1823.25
| Mezcladora para fregadero cromo Deluxe Ons | UND |  | 1122.1017 | 7356
| Mezcladora para fregadero cromo monomando | UND | 3309.9576 | 595.7924 | 3905.75
| Llave de empotar para ducha Sayco | UND |  | 165.0508 | 1082
| Llave sencilla cromada | UND |  | 95.0339 | 623
| Llave cromada para orinal | UND |  | 56.4407 | 370
| Valvula fluxometro para inodoro Helvex | UND |  | 968.7203 | 6350.5
| Valvula fluxometro para orinal Helvex | UND |  | 968.7203 | 6350.5
| Valvula fluxometro para inod./orinal con sensor infrarojo | UND |  | 4118.6425 | 26999.99
| Sensor infrarojo para Valvula fluxometro inod. | UND |  | 4601.8525 | 30167.7
| Válvula push button cromada Helvex para orinal | UND |  | 906.8644 | 5945
| Valvula push button cromada Brown para orinal | UND |  | 906.8644 | 5945
| Llave de chorro de 1/2" | UND |  | 49.1186 | 322
| Llave de chorro de 1/2" pesada | UND |  | 81.6102 | 535
TINACOS
| Tinaco Agua Tinacom 300 GLS | UND |  | 845.6949 | 5544
| Tinaco Agua Tinacom 400 GLS | UND |  | 1411.0169 | 9250
| Tinaco Agua Plastica 500 GLS | UND | 7916.9492 | 1425.0508 | 9342
| Tinaco Tinagua 700 GLS | UND |  | 2333.7458 | 15299
| Tinaco Tinagua 1,100 GLS | UND |  | 3950.8475 | 25900
BOMBAS DE AGUA, TANQUES PRESION Y FITTINGS
| Bomba para cisterna 5HP 3PH Myers | UND |  | 23453.3898 | 153750
| Bomba para cisterna 5HP 1PH Myers | UND |  | 15406.0169 | 100995
| Bomba para cisterna 3HP Myers | UND | 49088.9831 | 8836.0169 | 57925
| Bomba para cisterna 2HP Myers | UND | 34002.5424 | 6120.4576 | 40123
| Bomba para cisterna 1HP Myers | UND |  | 4477.5763 | 29353
| Bomba para cisterna 3/4HP Myers | UND |  | 1823.1864 | 11952
| Bomba para cisterna 1/2HP Myers | UND |  | 1747.8305 | 11458
| Bomba ladrona 1/2HP Pedrollo | UND |  | 683.3898 | 4480
| Bomba ladrona 1/2HP con tanque de presión | UND |  | 594.9137 | 3899.99
| Bomba sumergible 1 1/2 HP Myers | UND |  | 6136.0169 | 40225
| Bomba sumergible 1HP Myers | UND |  | 3966.1017 | 26000
| Bomba sumergible 1/2 HP Myers | UND |  | 4381.9322 | 28726
| Caja de control Pentek 5HP | UND |  | 1960.1695 | 12850
| Caja de control Pentek 3HP | UND |  | 1784.7458 | 11700
| Caja de control Pentek 1HP | UND |  | 898.4746 | 5890
| Caja de control Pentek 3/4HP | UND |  | 832.8814 | 5460
| Caja de control Pentek 1/2HP | UND |  | 688.5031 | 4513.52
| Tanque de presión galvanizado Economax Local 120 GLS | UND |  | 1906.7797 | 12500
| Tanque de presión galvanizado Economax Local 82 GLS | UND |  | 1403.3898 | 9200
| Tanque de presión galvanizado Economax Local 60 GLS | UND |  | 838.9831 | 5500
| Tanque de presión galvanizado Economax Local 40 GLS | UND | 3644.0678 | 655.9322 | 4300
| Tanque Hidroneumatico Myers 42 GLS | UND | 7415.2542 | 1334.7458 | 8750
| Motobomba 7.5HP 4"x4" gasolina Evans | UND |  | 4088.1356 | 26800
| Motobomba 9.50HP 3"x3" gasolina Evans | UND |  | 5424.4053 | 35559.99
ELECTRICOS
| Alambre THHW-/THHN # 1/0, Str. | PL |  | 21.1424 | 138.6
| Alambre THHW-/THHN # 2/0, Str. | PL |  | 25.3373 | 166.1
| Alambre THHW-/THHN # 3/0, Str. | PL |  | 33.5593 | 220
| Alambre THHW-/THHN # 4/0, Str. | PL |  | 40.2712 | 264
| Alambre THHW-/THHN # 2, Str. | PL | 84.9661 | 15.2939 | 100.26
| Alambre THHW-/THHN # 4, Str. | PL | 64.322 | 11.578 | 75.9
| Alambre THHW-/THHN # 6, Str. | PL | 38.2203 | 6.8797 | 45.1
| Alambre THHW-/THHN # 8, Str. | PL | 25.1695 | 4.5305 | 29.7
| Alambre THHW-/THHN #10, Str., bco. | PL | 17.7119 | 3.1881 | 20.9
| Alambre THHW-/THHN #12, Str., bco. | PL | 9.4153 | 1.6947 | 11.11
| Alambre THHW-/THHN #14, Str. | PL |  | 1.1105 | 7.28
| Alambre milimétrico 1.5mm (#14 Str.) | PL |  | 0.87712 | 5.75
| Alambre milimétrico 2.5mm (#12 Str.) | PL |  | 1.2585 | 8.25
| Alambre milimétrico 4mm (#10 Str.) | PL |  | 2.2653 | 14.85
| Alambre milimétrico 6mm (#8 Str.) | PL |  | 3.2049 | 21.01
| Alambre milimétrico 10mm (#6 Str.) | PL |  | 4.6983 | 30.8
| Alambre milimétrico 16mm (#4 Str.) | PL |  | 5.8729 | 38.5
| Alambre milimétrico 25mm (#2 Str.) | PL |  | 8.7422 | 57.31
| Alambre Goma No. 14 x 2 | PL |  | 2.8983 | 19
| Alambre Goma No. 14 x 3 | PL |  | 3.7998 | 24.91
| Alambre Goma No. 14 x 4 | PL |  | 4.2712 | 28
| Alambre Goma No. 12 x 2 | PL |  | 2.5932 | 17
| Alambre Goma No. 12 x 3 | PL |  | 3.8136 | 25
| Alambre Goma No. 12 x 4 | PL |  | 3.9661 | 26
| Alambre Goma No. 10 x 2 | PL |  | 4.5763 | 30
| Alambre Goma No. 10 x 3 | PL |  | 5.339 | 35
| Alambre Goma No. 10 x 4 | PL |  | 6.8644 | 45
| Alambre Goma No. 8 x 2 | PL |  | 4.8814 | 32
| Alambre Goma No. 8 x 3 | PL |  | 7.9322 | 52
| Alambre Goma No. 8 x 4 | PL |  | 9.3051 | 61
| Alambre duplo #20, Str. | PL |  | 0.79322 | 5.2
| Alambre duplo #18, Str. | PL |  | 0.99153 | 6.5
| Alambre duplo #16, Str. | PL |  | 1.3729 | 9
| Alambre duplo #14, Str. | PL |  | 1.3729 | 9
| Alambre duplo #12, Str. | PL |  | 1.9831 | 13
| Alambre duplo #10, Str. | PL |  | 2.7778 | 18.21
| Alambre Vinil UF No. 14 x 2 | PL |  | 1.771 | 11.61
| Alambre Vinil UF No. 14 x 3 | PL |  | 2.7397 | 17.96
| Alambre Vinil UF No. 12 x 2 | PL |  | 2.2531 | 14.77
| Alambre Vinil UF No. 12 x 3 | PL |  | 3.4459 | 22.59
| Alambre Vinil UF No. 10 x 2 | PL |  | 3.5192 | 23.07
| Alambre Vinil UF No. 10 x 3 | PL |  | 5.3893 | 35.33
| Alambre Vinil UF No. 8 x 2 | PL |  | 5.7783 | 37.88
| Alambre Vinil UF No. 8 x 3 | PL |  | 7.7736 | 50.96
| Alambre Coaxial RG-59 | PL |  | 0.50492 | 3.31
| Alambre UTP CAT. 6 | PL |  | 1.9083 | 12.51
| Alambre para teléfono 4 hilos 2x2/24 | PL |  | 0.76271 | 5
| Bombillo 23 w. bajo consumo | UND |  | 25.9322 | 170
| Breakers 1 ph, 15 amp, GE | UND |  | 39.0508 | 256
| Breakers 1 ph, 20 amp, GE | UND |  | 43.1695 | 283
| Breakers 1 ph, 30 amp, GE | UND |  | 42.7119 | 280
| Breakers 2 ph, 40 amp, doble, GE | UND |  | 115.1695 | 755
| Breakers 2 ph, 60 amp, doble, GE | UND |  | 141.1017 | 925
| Caja octagonal de ½-¾", americana | UND |  | 8.3898 | 55
| Caja metal 2"x4" de ½", americana | UND |  | 6.9224 | 45.38
| Caja metal 2"x4" de ¾", americana | UND |  | 5.8866 | 38.59
| Caja metal 4"x4" de ½-¾", americana | UND | 115.2542 | 20.7458 | 136
| Caja suplemento metal octagonal 3/4" | UND |  | 21.5497 | 141.27
| Caja metal octagonal USA 1/2"-3/4" | UND |  | 6.1017 | 40
| Registro metal 5"x5" USA 1/2"-3/4" | UND |  | 27.9153 | 183
| Registro metal 10"x6"x4" | UND |  | 42.7119 | 280
| Registro metal 10"x10"x4" | UND |  | 39.661 | 260
| Registro metal 10"x10"x6" | UND |  | 77.0339 | 505
| Registro metal 12"x12"x6" | UND | 707.6271 | 127.3729 | 835
| Registro metal 15"x12"x4" | UND |  | 98.3898 | 645
| Registro metal 15"x12"x6" | UND |  | 163.2203 | 1070
| Registro 12"x12"x6" NEMA | UND |  | 255.0569 | 1672.04
| Cinta adhesiva "3M" (rollo) | UND |  | 61.0169 | 400
| Codo pvc eléctrico ½" x 90º | UND |  | 2.8983 | 19
| Codo pvc eléctrico ¾" x 90º | UND |  | 5.7966 | 38
| Codo pvc eléctrico 1" x 90º | UND |  | 7.4746 | 49
| Codo pvc eléctrico 1 ½" x 90º | UND |  | 12.5085 | 82
| Codo pvc eléctrico 2" x 90º | UND |  | 7.4746 | 49
| Codo pvc eléctrico 3" x 90º | UND |  | 26.2373 | 172
| Codo pvc eléctrico 4" x 90º | UND |  | 38.8983 | 255
| Tubería Conduflex 1/2" | PL |  | 0.79322 | 5.2
| Tubería Conduflex 3/4" | PL |  | 1.0525 | 6.9
| Tubería Conduflex 1" | PL |  | 1.2432 | 8.15
| Tubería Liquid Tight LT 1/2" | PL |  | 5.3771 | 35.25
| Tubería Liquid Tight LT 3/4" | PL |  | 7.9322 | 52
| Tubería Liquid Tight LT 1" | PL |  | 11.4407 | 75
| Tubería Liquid Tight LT 1-1/2" | PL |  | 18.5217 | 121.42
| Tubería EMT 1/2" X 10 pies | UND |  | 23.4686 | 153.85
| Tubería EMT 3/4" X 10 pies | UND |  | 36 | 236
| Tubería EMT 1" X 10 pies | UND |  | 50.4564 | 330.77
| Tubería EMT 1 - 1/2" X 10 pies | UND |  | 89.7315 | 588.24
| Tubería EMT 2" X 10 pies | UND |  | 132.6295 | 869.46
| Tubería EMT 3" X 10 pies | UND |  | 318.4612 | 2087.69
| Tubería EMT 4" X 10 pies | UND |  | 365.339 | 2395
| Abrazadera ½" EMT | UND |  | 0.49119 | 3.22
| Abrazadera 3/4" EMT | UND |  | 0.56136 | 3.68
| Abrazadera 1" EMT | UND |  | 0.79627 | 5.22
| Abrazadera 1½" EMT | UND |  | 1.6749 | 10.98
| Abrazadera 2" EMT | UND |  | 2.1127 | 13.85
| Abrazadera 3" EMT | UND |  | 7.0749 | 46.38
| Abrazadera 4" EMT | UND |  | 10.5941 | 69.45
| Conector Recto EMT 1/2" | UND |  | 2.2866 | 14.99
| Conector Recto EMT 3/4" | UND |  | 4.2712 | 28
| Conector Recto EMT 1" | UND |  | 4.5747 | 29.99
| Conector Recto EMT 1-1/2" | UND |  | 11.0776 | 72.62
| Conector Recto EMT 2" | UND |  | 15.9605 | 104.63
| Conector Recto EMT 3" | UND |  | 49.8463 | 326.77
| Conector Recto EMT 4" | UND |  | 39.9661 | 262
| Coupling EMT 1/2" | UND |  | 1.5468 | 10.14
| Coupling EMT 3/4" | UND |  | 3.6 | 23.6
| Coupling EMT 1" | UND |  | 3.8136 | 25
| Coupling EMT 1-1/2" | UND |  | 11.1356 | 73
| Coupling EMT 2" | UND |  | 15.4068 | 101
| Curva EMT ½" | UND |  | 7.322 | 48
| Curva EMT ¾" | UND |  | 9.9153 | 65
| Curva EMT 1" | UND |  | 12.5085 | 82
| Curva EMT 1 ½" | UND |  | 26.6949 | 175
| Curva EMT 2" | UND |  | 33.5593 | 220
| Curva EMT 3" | UND |  | 125.0847 | 820
| Roseta Leviton 9875, porcelana americana | UND |  | 12.2034 | 80
| Lámpara tipo secador con bombillo bajo consumo 65W | UND |  | 321.8644 | 2110
| Panel Distribución 2 Espacios, 1 PH GE | UND |  | 123.4068 | 809
| Panel Distribución 4 Espacios, 1 PH GE | UND |  | 168.5593 | 1105
| Panel Distribución 6 Espacios, 1 PH GE | UND |  | 275.4229 | 1805.55
| Panel Distribución 8 Espacios, 1 PH GE | UND |  | 330.8659 | 2169.01
| Panel Distribución 12 Espacios, 1 PH GE | UND |  | 330.8659 | 2169.01
| Panel Distribución 16 Espacios, 1PH GE | UND |  | 330.8659 | 2169.01
| Panel Distribución 24 Espacios, 1 PH GE | UND |  | 471.2034 | 3089
| Panel Distribución32 Espacios, 1 PH GE | UND |  | 850.2712 | 5574
| Transformador 225 kva, Pad Mounted, 7200, 120/204/240 v. | UND |  | 63418.68 | 415744.68
ACCESORIOS ELÉCTRICOS
| Accesorio Tapa interruptor sencillo Leviton línea CIEN | UND |  | 16.7797 | 110
| Accesorio Tapa interruptor doble Leviton línea CIEN | UND |  | 25.9322 | 170
| Accesorio Tapa interruptor Triple Leviton línea CIEN | UND |  | 38.8983 | 255
| Accesorio Tapa interruptor Tres vías sencillo Leviton línea CIEN | UND |  | 16.7797 | 110
| Accesorio Tapa interruptor Tres vías doble Leviton línea CIEN | UND |  | 23.1864 | 152
| Accesorio Tapa Tomacorriente Doble 110 V Leviton línea CIEN | UND |  | 21.3559 | 140
| Accesorio Tapa Tomacorriente Sencillo 220 V Leviton línea CIEN | UND |  | 33.5593 | 220
| Accesorio Tapa interruptor piloto calentador Leviton línea CIEN | UND |  | 39.5085 | 259
| Accesorio Toma TV sencilla Leviton línea CIEN | UND |  | 28.9831 | 190
| Accesorio Toma Teléfono/Data RJ112 Leviton línea CIEN | UND |  | 36.7627 | 241
| Accesorio Tapa Ciega Leviton línea CIEN | UND |  | 11.4407 | 75
| Botón timbre Leviton línea CIEN | UND |  | 20.5932 | 135
| Accesorio Tapa interruptor sencillo Bticino línea Modus Style | UND |  | 25.7797 | 169
| Accesorio Tapa interruptor doble Bticino línea Modus Style | UND |  | 38.8983 | 255
| Accesorio Tapa interruptor Triple Bticino línea Modus Style | UND |  | 42.7119 | 280
| Accesorio Tapa interruptor Tres vías sencillo Bticino línea Modus Style | UND |  | 21.3559 | 140
| Accesorio Tapa interruptor Tres vías doble Bticino línea Modus Style | UND |  | 42.7119 | 280
| Accesorio Tapa interruptor cuatro vías Bticino línea Modus Style | UND |  | 44.2373 | 290
| Accesorio Tapa Tomacorriente Doble 110 V Bticino línea Modus Style | UND |  | 24.1017 | 158
| Accesorio Tapa Tomacorriente Sencillo 220 V Bticino línea Modus Style | UND |  | 24.1017 | 158
| Accesorio Tapa interruptor piloto calentador Bticino línea Modus Style | UND |  | 41.1864 | 270
| Accesorio Toma TV sencilla Bticino línea Modus Style | UND |  | 22.8814 | 150
| Accesorio Toma Teléfono/Data RJ112 Bticino línea Modus Style | UND |  | 25.9322 | 170
| Accesorio Tapa Ciega Bticino Bticino línea Modus Style | UND |  | 15.2542 | 100
| Botón timbre Bticino | UND |  | 21.3559 | 140
| Accesorio Interruptor sencillo Bticino Linea Matix (completo) | UND |  | 69.4068 | 455
| Accesorio Interruptor doble Bticino Linea Matix (completo) | UND |  | 80.8475 | 530
| Accesorio Interruptor triple Bticino Linea Matix (completo) | UND |  | 92.2881 | 605
| Accesorio Interruptor 3W sencillo Bticino Linea Matix (completo) | UND |  | 60.2558 | 395.01
| Accesorio Interruptor 3W doble Bticino Linea Matix (completo) | UND |  | 91.5254 | 600
| Acc. tomacorriente doble 110V Bticino Linea Matix (completo) | UND |  | 71.6949 | 470
| Accesorio tomacorriente 220V Bticino Linea Matix (completo) | UND |  | 86.1864 | 565
| Acc. tomacorriente 220V Bticino Linea Matix (completo) | UND |  | 42.7119 | 280
| Accesorio pulsador timbre Bticino Línea Matix (completo) | UND |  | 54.9153 | 360
| Accesorio conector teléfono RJ11 Bticino Línea Matix (completo) | UND |  | 68.6441 | 450
| Accesorio conector data RJ45 Bticino Línea Matix (completo) | UND |  | 99.1525 | 650
| Accesorio salida cable TV Bticino Línea Matix (completo) | UND |  | 64.8305 | 425
| Accesorio Placa Bticino Línea Matix (no completo) | UND |  | 21.3559 | 140
| Accesorio Soporte Bticino Línea Matix (no completo) | UND |  | 9.1525 | 60
| Accesorio módulo ciego Bticino Línea Matix (no completo) | UND |  | 9.1525 | 60
| Accesorio Switch sencillo interruptor Bticino Línea Matix (no completo) | UND |  | 20.5932 | 135
| Accesorio Switch sencillo 3W interruptor Bticino Línea Matix (no completo) | UND |  | 25.9322 | 170
| Accesorio tomacorriente doble 110V Bticino Línea Matix (no completo) | UND |  | 41.1864 | 270
| Accesorio tomacorriente 220V Bticino Línea Matix (no completo) | UND |  | 55.678 | 365
| Accesorio pulsador timbre Bticino Línea Matix (no completo) | UND |  | 24.4068 | 160
| Accesorio conector teléfono RJ11 Bticino Línea Matix (no completo) | UND |  | 58.7288 | 385
| Accesorio conector data RJ45 Bticino Línea Matix (no completo) | UND |  | 68.6441 | 450
| Accesorio salida cable TV Bticino Línea Matix (no completo) | UND |  | 34.322 | 225
ILUMINACION COMERCIAL
| Lampara empotrada Led 3" 6W 3000k AM Cuadrada | UND |  | 44.0878 | 289.02
| Lampara empotrada Led 3" 3W 3000k AM | UND |  | 47.0273 | 308.29
| Lampara empotrada Led 3" 3W 3000k DIM | UND |  | 60.0895 | 393.92
| Lampara empotrada Led 3" 3W 4200k MED | UND |  | 46.9983 | 308.1
| Lampara empotrada Led 3" 3W 6500k Blanca | UND |  | 47.0273 | 308.29
| Lampara empotrada Led 3" 5W 3000k Am | UND |  | 64.0068 | 419.6
| Lampara empotrada Led 3" 5W 4200k Med | UND |  | 64.0068 | 419.6
| Lampara empotrada Led 3" 5W 6500k Blanca | UND |  | 154.4659 | 1012.61
| Lampara empotrada Led 4" 12W 3000k Am | UND |  | 61.3922 | 402.46
| Lampara empotrada Led 4" 12W 4200k Med | UND |  | 61.5493 | 403.49
| Lampara empotrada Led 6" 18W 3000k Am | UND |  | 74.5673 | 488.83
| Lampara empotrada Led 6" 18W 4200k Med | UND |  | 74.5673 | 488.83
| Lampara empotrada Led 6" 18W 6500k Blanca | UND |  | 80.7224 | 529.18
| Lampara empotrada Led 6" 18W 6500k Blanca cuadrada | UND |  | 161.1808 | 1056.63
| Lampara de riel Led 3" 20W 6500k Blanca | UND |  | 318.5573 | 2088.32
| Lampara de riel Led 3" 40W 6500k Blanca | UND |  | 580.8981 | 3808.11
| Riel para lampara 1.5mts. Blanco | UND |  | 174.6641 | 1145.02
FORMALETAS
| Alquiler sistema completo formaleta acero-madera por superficie de contacto | M2/MES |  | 111.8959 | 733.54
| Sistema completo formaletas acero-madera por superficie contacto (Compra) | M2 |  | 2889.1708 | 18940.12
| Sistema completo formaletas aluminio por superficie de contacto (Compra) | M2 |  | 4381.8285 | 28725.32
| Alquiler sistema completo formaleta acero-madera por superficie de contacto | M2/USO |  | 7.4593 | 48.9
| Sistema completo formaletas acero-madera por superficie contacto (Compra) | M2/USO |  | 5.7783 | 37.88
| Sistema completo formaletas aluminio por superficie de contacto (Compra) | M2/USO |  | 2.9212 | 19.15
| Sistema de formaletas todo costo, incluye coloc. Formaletas, mallas, consumibles, resanes, tablones y transporte por unidad de área en PLANTA | M2 |  | 235.8 | 1545.8
| Porta corbatas para formaletas acero-madera - Rollo 250ML | UND |  | 414 | 2714
| Porta corbatas para formaletas aluminio - Rollo 550ML | UND |  | 997.38 | 6538.38
| Desmoldante en base de aceite - Tanque 55 gals | UND |  | 1890 | 12390
| Separadores de malla | UND |  | 1.1883 | 7.79
| Virutas para limpieza formaletas aluminio - Caja | UND |  | 981 | 6431
| Transporte sistema de formaletas en ciudad | M2 |  | 1.6185 | 10.61
PANELES POLIESTIRENO EXPANDIDO REFORZADOS
| Panel de Poliestireno expandido reforzado de ancho 1.20m por e=0.06m | M2 |  | 94.802 | 621.48
| Panel de Poliestireno expandido reforzado de ancho 1.20m por e=0.08m | M2 |  | 108.9961 | 714.53
| Panel de Poliestireno expandido reforzado de ancho 1.20m por e=0.10m | M2 |  | 123.1902 | 807.58
| Panel de Poliestireno expandido reforzado de ancho 1.20m por e=0.12m | M2 |  | 137.3842 | 900.63
| Panel de Poliestireno expandido reforzado de ancho 1.20m por e=0.15m | M2 |  | 158.6242 | 1039.87
| Instalación de paneles poliestireno expandido a Todo Costo, Incluye replanteo, instalación panel, revoque 2.5cms proyectado, materiales, etc. | M2 |  | 189.1525 | 1240
MALLA CICLONICA
| Malla ciclónica 6 pies cal. 9 | PL |  | 22.1186 | 145
| Malla ciclónica 4 pies cal. 9 | PL |  | 19.0678 | 125
| Malla ciclónica 6 pies cal. 9 plástica | PL |  | 27.4576 | 180
| Malla ciclónica 4 pies cal. 9 plástica | PL |  | 27.4576 | 180
| Tubo Hierro Galvanizado Ligero 1-1/2" x 15pies | UND |  | 103.8341 | 680.69
| Tubo Hierro Galvanizado Ligero 1-1/4" x 20pies | UND |  | 108.212 | 709.39
| Copa en H.G. 1-1/2" | UND |  | 5.458 | 35.78
| Abrazaderas de 1-1/2" | UND |  | 2.5185 | 16.51
| Terminales de 1-1/2" | UND |  | 7.7705 | 50.94
| Alambre de trinchera Galvanizado 33 aros 17" de 3.00m | UND |  | 120.1286 | 787.51
| Alambre de púas cal. 16 - Rollo 250m | UND |  | 226.8 | 1486.8
| Palometa doble H.G. para alambre trinchera | UND |  | 26.3975 | 173.05
| Palometa sencilla H.G. para alambre púas | UND |  | 15.5166 | 101.72
MUROS DE GAVIONES
| Rollo para gaviones doble torsión Mcaferri 2x50m 2.4mm | ROLLO |  | 5007.69 | 32828.19
PISOS, TILE DE MADERA, PISO SPORT, VINYL
| Adoquín Barahona gris | M2 |  | 199.8305 | 1310
| Cerámica Europea Económica 0.30x0.30m | M2 |  | 57.9661 | 380
| Cerámica Importada buena calidad 0.40x0.40m | M2 |  | 106.7797 | 700
| Cerámica Importada de primera 0.30x0.60m | M2 |  | 236.4407 | 1550
| Cerámica Importada para exteriores 0.40x0.40m | M3 |  | 167.7966 | 1100
| Granito Fondo Gris 30x30 - Escuelas | M2 | 355.9322 | 64.0678 | 420
| Granito Fondo Blanco 30x30 | M2 |  | 91.5254 | 600
| Porcelanato Chino 50x50 Antimanchas | M2 |  | 89.0542 | 583.8
| Porcelanato | M2 | 677.9661 | 122.0339 | 800
| Mármol travertino importado mate 0.40x0.40m | M2 |  | 186.6447 | 1223.56
| Mármol crema marfil importado pulido 0.40x0.40m | M2 |  | 320.339 | 2100
| Mármol crema marfil importado pulido 0.60x0.60m | M2 |  | 876.3559 | 5745
| Mármol crema marfil importado bruto 0.40x0.40m | M2 |  | 465.2542 | 3050
| Tile de madera Café 300mm x 300mm x 22mm | UND |  | 29.7458 | 195
| Tile de madera Cedro 300mm x 300mm x 22mm | UND |  | 29.7458 | 195
| Tile de madera Gris oscuro 300mm x 300mm x 22mm | UND |  | 29.7458 | 195
| Piso sport negro-blanco 1m X 1m x1/4" | UND |  | 167.7966 | 1100
| Piso sport negro-blanco 1m X 10m x1/4" - rollo | UND |  | 1524.661 | 9995
| Decoblu luxury vinyl tile - Dry back- 3mm x 184mm x 950mm | UND |  | 533.8983 | 3500
| Decoblu luxury vinyl tile - Click 4.3mm x176mm x 940mm | UND | 3559.322 | 640.678 | 4200
| Estopa (1 lb. / 20 m2) | LB | 63.5593 | 11.4407 | 75
| Corte de chazos con máquina | M2 | 29.661 | 5.339 | 35
| Pulido y Cristalizado de pisos | M2 | 296.6102 | 53.3898 | 350
| Cristalizado y lavado de pisos | M2 | 80.5085 | 14.4915 | 95
| Derretido KeraColor 25Lbs | FDA | 1016.9492 | 183.0508 | 1200
ESCALONES
| Huella redondeada 0.30m Granito Fdo Gris - Escuelas | ML |  | 113.76 | 745.76
| Contrahuella de 0.17m Granito Fondo Gris - Escuelas | ML |  | 58.14 | 381.14
| Huella redondeada 0.30m Granito Fdo blanco - Escuelas | ML |  | 134.82 | 883.82
| Contrahuella de 0.17m Granito Fondo blanco - Escuelas | ML |  | 63 | 413
| Huella de 0.30m Porcelanato oriental | ML |  | 104.5373 | 685.3
| Contrahuella de 0.17m Porcelanato oriental | ML |  | 62.5805 | 410.25
| Huella de 0.30m Porcelanato Romano | ML |  | 109.8305 | 720
| Contrahuella de 0.17m Porcelanato Romano | ML |  | 59.3695 | 389.2
PUERTAS
| Puerta Panel Polimetálico 0.70-0.90 x 2.10m con marco s/llavín | UND |  | 732.2034 | 4800
| Puerta Panel Polimetálico 0.95-1.10 x 2.10m con marco s/llavín | UND |  | 732.2034 | 4800
| Puerta PVC Blanco 0.70-0.90 x 2.10m con marco s/llavín | UND |  | 1044.1525 | 6845
| Puerta Panelada Pino tratado 0.90 x 2.10m con marco | UND |  | 861.8644 | 5650
| Puerta panel en Andiroba 0.70-0.90x2.10m interior c/marco | UND |  | 2120.339 | 13900
| Puerta panel en Jequitibia 0.70-0.90x2.10m interior c/marco | UND |  | 2250 | 14750
| Puerta panel en Caoba 0.70-0.90x2.10m interior c/marco | UND |  | 2486.4407 | 16300
| Puerta panel Roble africano 0.70-0.90x2.10m int. c/marco | UND |  | 2593.2203 | 17000
| Puerta panel en Roble 0.70-0.90x2.10m interior c/marco | UND |  | 3401.6949 | 22300
| Puerta panel en Jequitibia 0.90/1.00x2.10m Principal c/marco | UND |  | 2440.678 | 16000
| Puerta panel Andiroba 0.90-1.00x2.10m Principal c/marco | UND |  | 2669.4915 | 17500
| Puerta panel en Caoba 0.90-1.00x2.10m Principal c/marco | UND |  | 3066.1017 | 20100
| Puerta panel Roble 0.90-1.00x2.10m Principal c/marco | UND |  | 3661.0169 | 24000
| Puertas para closet apanaledas en Andiroba | P2 |  | 94.5763 | 620
| Puertas para closet apanaledas en Caoba | P2 |  | 102.9661 | 675
| Llavin Stanley buena calidad | UND |  | 255.5085 | 1675
| Llavin corriente | UND |  | 68.6441 | 450
| Cerradura Yale Bolton con llave plata/bronce | UND |  | 138.8136 | 910
| Cerradura Yale Bolton sin llave plata/bronce | UND |  | 124.0154 | 812.99
| Cerradura Yale Aston tipo manija con llave color plata | UND |  | 162.9137 | 1067.99
| Cerradura Yale Aston tipo manija con llave color bronce | UND |  | 160.7781 | 1053.99
| Cerradura Yale Kent tipo pomo color plata | UND |  | 116.6949 | 765
| Cerradura Yale Kent tipo pomo color bronce | UND |  | 111.5069 | 730.99
| Bisagras 3-1/2" x 3-1/2" | PAR |  | 29.7458 | 195
| Bisagras 2-1/2" x 2-1/2" | PAR |  | 24.4068 | 160
| Tiradores para puertas de closets | UND |  | 22.8814 | 150
PUERTAS COMERCIALES - TODO COSTO
| Puerta comercial aluminio blanco y vidrio claro Perfil Tradicional | P2 |  | 93.4322 | 612.5
| Puerta comercial aluminio bronce y vidrio bronce Perfil Tradicional | P2 |  | 93.4322 | 612.5
| Puerta comercial de vidrio flotante templado claro | P2 |  | 136.3088 | 893.58
PUERTAS COMERCIALES - SOLO SUMINISTRO
| Puerta comercial aluminio blanco y vidrio claro Perfil Tradicional | P2 |  | 71.5302 | 468.92
| Puerta comercial aluminio bronce y vidrio bronce Perfil Tradicional | P2 |  | 67.8173 | 444.58
| Puerta comercial de vidrio flotante templado claro | P2 |  | 109.7634 | 719.56
VENTANAS - TODO COSTO
| Ventana salomónica aluminio blanco AA | P2 | 210.0932 | 37.8168 | 247.91
| Ventana salomónica aluminio y vidiro bronce | P2 | 202.8983 | 36.5217 | 239.42
| Ventana corredera aluminio y vidrio 3/16" Perfil Tradicional | P2 | 249.4322 | 44.8978 | 294.33
| Ventana corredera aluminio y vidrio claro 3/16" Perfil P65 | P2 |  | 54.2181 | 355.43
| Ventana corredera aluminio y vidrio claro 3/16" Perfil P92 | P2 |  | 63.9885 | 419.48
| Ventana proyectada aluminio y vidrio Perfiles P40 | P2 |  | 153.6376 | 1007.18
VENTANAS - SOLO SUMINISTRO
| Ventana salomónica aluminio blanco AA | P2 |  | 35.1 | 230.1
| Ventana salomónica aluminio y vidiro bronce | P2 |  | 34.2458 | 224.5
| Ventana corredera aluminio y vidrio 3/16" Perfil Tradicional | P2 |  | 32.0339 | 210
| Ventana corredera aluminio y vidrio claro 3/16" Perfil P65 | P2 |  | 39.6 | 259.6
| Ventana corredera aluminio y vidrio claro 3/16" Perfil P92 | P2 |  | 62.1458 | 407.4
| Ventana proyectada aluminio y vidrio Perfiles P40 | P2 |  | 99.1525 | 650
COCINAS - TODO COSTO
| Cocina modular económica Mekka en melamina, todo costo - Roble, caoba o colores (gabinete piso y pared), sin tope | PL |  | 1459.8305 | 9570
| Cocina modular europea modelo Quadra Glan Varios colores - Todo costo (gabinete piso y pared), sin tope | PL |  | 2796.1017 | 18330
| Gabinetes de pared en caoba h=2pies, todo costo | PL |  | 602.5424 | 3950
| Gabinetes de piso en caoba h=2pies, todo costo | PL |  | 639.1525 | 4190
| Gabinetes de pared en andiroba h=2pies, todo costo | PL |  | 686.4407 | 4500
| Gabinetes de piso en andiroba h=2pies, todo costo | PL |  | 686.4407 | 4500
| Tope en marmolite, todo costo | M2 | 4006.7797 | 721.2203 | 4728
| Tope en granito natural brasil, todo costo | M2 | 10169.4915 | 1830.5085 | 12000
| Tope en granito natural chino, todo costo | M2 | 8898.3051 | 1601.6949 | 10500
| Tope en mármol para cocina, todo costo | M2 |  | 3813.5593 | 25000
| Tope en Silestone, todo costo | M2 |  | 4271.1864 | 28000
REVESTIMIENTO DE SUPERFICIES
| Cerámica europea económica 0.30m x 0.60m | M2 |  | 95.339 | 625
| Cerámica europea intermedia 0.30m x 0.60m | M2 |  | 130.4237 | 855
| Cerámica europea buena calidad 0.30m x 0.60m | M2 | 1101.6949 | 198.3051 | 1300
| Piedra coralina bicelada | M2 |  | 215.3898 | 1412
| Separadores para colocación de cerámica 300unds | FDA |  | 45 | 295
| Moldura (Esquinero) para cerámica en PVC 3/8" x 8 pies | UND |  | 23.1864 | 152
ASCENSORES
| Ascensor Mitsubishi Nexiez-GPX 6 paradas 8 personas - Suministro e instalación Todo Costo | UND |  | 357447.6 | 2343267.6
PLANTAS ELECTRICAS
| Planta Eléctrica HONDA 6.00KW | UND |  | 10601.6949 | 69500
| Planta Eléctrica Power Generation 10KW | UND |  | 64096.4746 | 420188
| Planta Eléctrica Power Generation 40KW monof. | UND |  | 101851.9322 | 667696
| Planta Eléctrica Power Generation 150KW | UND |  | 185704.1695 | 1217394
OFICINAS Y BAÑOS MOVILES - ALQUILERES
| Furgón oficina 20 pies en piso | MES |  | 3267.4576 | 21420
| Furgón oficina 40 pies en piso | MES |  | 3993.5593 | 26180
| Furgón oficina 40 pies sobre chasis con baño | MES |  | 4719.661 | 30940
| Baño con mantenimiento incluido | MES |  | 764.8581 | 5014.07
| Trasnporte furgón oficina Sto. Dgo. Ida y vuelta | UND |  | 3267.4576 | 21420
JARDINERIA
| Cesped sintético Sport y Jardín 60 mm - 6.5´ x 50´ | M2 |  | 154.0831 | 1010.1
| Cesped sintético Sport y Jardín 60 mm - 13´ x 50´ | M2 |  | 154.0831 | 1010.1
| Cesped sintético Sport y Jardín 60 mm - 6.5´ x 20´ Color blanca | M2 |  | 154.0831 | 1010.1
| Cesped sintético Sport y Jardín 10 mm - 6.5´ x 82´ | M2 |  | 51.361 | 336.7
| Cesped sintético Sport y Jardín 10 mm - 13´ x 82´ | M2 |  | 51.361 | 336.7
| Cesped sintético Landscaping jardín 35 mm - 6.5´ x 50´ | M2 |  | 154.0831 | 1010.1
| Cesped sintético Landscaping jardín 35 mm - 13´ x 50´ | M2 |  | 154.0831 | 1010.1
| Cesped sintético Landscaping jardín 20 mm - 6.5´ x 50´ | M2 |  | 102.722 | 673.4
| Cesped sintético Landscaping jardín 20 mm - 13´ x 50´ | M2 |  | 102.722 | 673.4
| Cesped sintético sport-Golf-jardín 15 mm - 6.5´ x 50´ | M2 |  | 141.2436 | 925.93
| Cesped sintético sport-Golf-jardín 15 mm - 13´ x 50´ | M2 |  | 141.2436 | 925.93
| Grama tipo bermuda sembrada - Todo Costo | M2 | 131.3559 | 23.6441 | 155
| Coralillos enanos - Suministro | UND |  | 12.9661 | 85
| Palitos chinos - Suministro | UND |  | 11.8983 | 78
| Iris Blanca - Suministro | UND |  | 10.678 | 70
| Crotos Enanos - Suministro | UND |  | 22.8814 | 150
| Palma Cyca Revoluta - Suministro | UND |  | 350.8475 | 2300
| Palma Robelina - Suministro | UND |  | 282.2034 | 1850
| Palma Manila - Suministro | UND |  | 547.6271 | 3590
| Tierra Negra | M3 |  | 144.9153 | 950
COSTO POR M2
| DISEÑOS PARA LA CONSTRUCCION |  |  |  | MIN
| Diseño Estructural Residencial - Institucional |  |  |  | 50
| Diseño Sanitario Residencial - Institucional |  |  |  | 25
| Diseño Eléctrico Residencial - Institucional |  |  |  | 25
| Diseño de Climatización Residencial - Institucional |  |  |  | 10
| Presupuesto General de Obra Residencial - Institucional |  |  |  | 25

## DATOS FLUJO GRAMA (hidden)
FEBRERO | MARZO | ABRIL | MAYO | JUNIO | JULIO
#REF! | #REF! | #REF! | #REF! | #REF! | #REF!
#REF! | #REF! | #REF! | #REF! | #REF! | #REF!
#REF! | #REF! | #REF! | #REF! | #REF! |  |  |  | #REF! | #REF! | #REF!
#REF! | #REF! | #REF! | #REF! | #REF! |  | #REF!
#REF! | #REF! | #REF! | #REF!
#REF! | #REF! | #REF! | #REF! | #REF!
#REF! | #REF! | #REF! | #REF! | #REF!
#REF! | #REF! | #REF!
#REF! | #REF!
#REF! | #REF!
#REF! | #REF!
#REF!
#REF!
#REF!
#REF! | #REF! | #REF! | #REF! | #REF! | #REF! | #REF! | 10265532.1724 | #REF! | 3326032.4238 | 0.324
#REF! | #REF! | #REF! | #REF! | #REF! | #REF! | #REF!
#REF!
#REF! | #REF! | #REF! | #REF! | #REF! | #REF! | #REF! | #REF!
#REF! | #REF! | #REF! | #REF! | #REF! | #REF!
#REF! | #REF! | #REF! | #REF! | #REF! | #REF!